## SDOF response by NigammJenning
固有周期 T | 減衰定数 h | 時間刻み Δt | 固有円振動数 ω | 減衰固有円振動数 ωd | c/m | k/m
1 | 0.02 | 0.02 | 6.2832 | 6.2819 | 0.25133 | 39.4784
求める係数 | exp(-hωΔt) | 係数1 | COS(ωdΔｔ) | 係数2 | SIN(ωdΔｔ) | 値
A11 | 0.99749 | 1 | 0.99212 | 0.020004 | 0.12531 | 0.99213
A12 | 0.99749 | 0 | 0.99212 | 0.15919 | 0.12531 | 0.019897
A21 | 0.99749 | 0 | 0.99212 | -6.2844 | 0.12531 | -0.78552
A22 | 0.99749 | 1 | 0.99212 | -0.020004 | 0.12531 | 0.98713
求める係数 | exp(-hωΔt) | 係数1 | COS(ωdΔｔ) | 係数2 | SIN(ωdΔｔ) | 定数 | 値
B11 | 0.99749 | 0.033393 | 0.99212 | -0.20094 | 0.12531 | -0.0080629 | -0.00013287
B12 | 0.99749 | -0.0080629 | 0.99212 | 0.20145 | 0.12531 | -0.017267 | -6.653e-05
B21 | 0.99749 | -1.2665 | 0.99212 | -0.18452 | 0.12531 | 1.2665 | -0.0099272
B22 | 0.99749 | 1.2665 | 0.99212 | 0.025335 | 0.12531 | -1.2665 | -0.0099701
継続時間 | 最大入力加速度 | 最大相対加速度 | 最大相対変位 | 最大相対速度 | 最大絶対加速度
54.38 | 496.8927 | 785.3515 | 14.8328 | 101.2005 | 585.6637
(s) | (cm/s2) | (cm/s2) | (cm) | (cm/s) | (cm/s2)
地震動 |  | 計算結果
時刻(s) | 入力加速度(cm/s2) | 相対加速度(cm/s2) | 相対変位(cm) | 相対速度(cm/s) | 絶対加速度(cm/s2)
0 | -17.5141 | 0 | 0 | 0 | 0
0.02 | -5.3672 | 5.2041 | 0.0026842 | 0.22738 | -0.16312
0.04 | 11.2994 | -11.6226 | 0.0071487 | 0.16297 | -0.32318
0.06 | 27.9661 | -28.1821 | 0.0069731 | -0.23574 | -0.21604
0.08 | 14.6893 | -14.4255 | -0.0024657 | -0.66227 | 0.26379
0.1 | -0.84746 | 1.7374 | -0.017519 | -0.78918 | 0.88996
0.12 | -11.8644 | 13.2954 | -0.032182 | -0.63855 | 1.431
0.14 | -7.9096 | 9.6913 | -0.042531 | -0.40842 | 1.7817
0.16 | 3.3898 | -1.3541 | -0.049497 | -0.32503 | 2.0358
0.18 | 14.9718 | -12.6038 | -0.057021 | -0.46488 | 2.368
0.2 | 11.0169 | -8.1419 | -0.068545 | -0.67258 | 2.8751
0.22 | -8.4746 | 11.8827 | -0.082288 | -0.63495 | 3.4082
0.24 | -24.0113 | 27.6855 | -0.09155 | -0.23861 | 3.6742
0.26 | -24.0113 | 27.5166 | -0.090789 | 0.31413 | 3.5053
0.28 | -16.9492 | 19.8897 | -0.079506 | 0.78876 | 2.9405
0.3 | -2.2599 | 4.4002 | -0.060784 | 1.0318 | 2.1403
0.32 | -0.84746 | 2.1278 | -0.039417 | 1.0972 | 1.2804
0.34 | -0.56497 | 0.95755 | -0.017126 | 1.1281 | 0.39257
0.36 | 11.2994 | -11.7444 | 0.0047783 | 1.02 | -0.44498
0.38 | 29.661 | -30.6618 | 0.02156 | 0.59518 | -1.0008
0.4 | 32.2034 | -33.2639 | 0.02715 | -0.04494 | -1.0605
0.42 | 18.3616 | -19.0297 | 0.020541 | -0.56845 | -0.66807
0.44 | 12.4294 | -12.4364 | 0.0058023 | -0.88347 | -0.0070257
0.46 | 6.4972 | -5.6806 | -0.013906 | -1.0648 | 0.8166
0.48 | 5.9322 | -4.209 | -0.036241 | -1.1638 | 1.7233
0.5 | 5.3672 | -2.6785 | -0.060258 | -1.2328 | 2.6887
0.52 | -11.0169 | 14.6245 | -0.084293 | -1.113 | 3.6075
0.54 | -20.904 | 25.1468 | -0.10292 | -0.7147 | 4.2428
0.56 | -3.1073 | 7.6792 | -0.11335 | -0.38615 | 4.5718
0.58 | 16.3842 | -11.5078 | -0.12082 | -0.42465 | 4.8763
0.6 | 7.9096 | -2.5951 | -0.13102 | -0.56579 | 5.3146
0.62 | -28.8136 | 34.4175 | -0.14038 | -0.24683 | 5.6039
0.64 | -31.9209 | 37.2597 | -0.13823 | 0.47091 | 5.3388
0.66 | -13.2768 | 17.8618 | -0.12265 | 1.0227 | 4.585
0.68 | 13.8418 | -10.1509 | -0.10049 | 1.0997 | 3.6909
0.7 | 2.8249 | 0.07634 | -0.079847 | 0.99887 | 2.9012
0.72 | -11.2994 | 13.3425 | -0.058967 | 1.1333 | 2.0431
0.74 | -7.0621 | 8.065 | -0.033981 | 1.3477 | 1.0028
0.76 | 16.3842 | -16.4234 | -0.0070508 | 1.2638 | -0.039263
0.78 | 20.339 | -21.1392 | 0.01462 | 0.8876 | -0.80025
0.8 | -18.3616 | 16.9376 | 0.030685 | 0.84584 | -1.424
0.82 | -30.226 | 27.8587 | 0.051724 | 1.2945 | -2.3673
0.84 | 9.0395 | -12.5808 | 0.080488 | 1.4471 | -3.5413
0.86 | 47.7401 | -52.0575 | 0.10427 | 0.79956 | -4.3174
0.88 | 27.9661 | -32.343 | 0.11116 | -0.04539 | -4.3769
0.9 | -13.5593 | 9.4213 | 0.10656 | -0.27456 | -4.138
0.92 | -18.3616 | 14.2933 | 0.10329 | -0.037057 | -4.0682
0.94 | 10.1695 | -14.2462 | 0.1035 | -0.036824 | -4.0767
0.96 | 12.7119 | -16.5632 | 0.099754 | -0.34534 | -3.8513
0.98 | -7.9096 | 4.4369 | 0.090934 | -0.46659 | -3.4727
1 | 9.887 | -12.9589 | 0.081328 | -0.55207 | -3.0719
1.02 | 40.3955 | -42.7104 | 0.065702 | -1.1097 | -2.3149
1.04 | 64.4068 | -65.1769 | 0.033451 | -2.1902 | -0.77012
1.06 | 50.2825 | -48.5656 | -0.022295 | -3.329 | 1.7169
1.08 | 51.6949 | -46.7306 | -0.098479 | -4.2832 | 4.9643
1.1 | 34.7458 | -25.9024 | -0.19211 | -5.0103 | 8.8434
1.12 | -3.6723 | 16.5877 | -0.29466 | -5.1032 | 12.9153
1.14 | -24.0113 | 40.6174 | -0.3918 | -4.5302 | 16.6061
1.16 | -18.9266 | 38.5945 | -0.4744 | -3.7371 | 19.6679
1.18 | -13.2768 | 35.4125 | -0.54163 | -2.9961 | 22.1356
1.2 | 11.2994 | 12.8599 | -0.59597 | -2.5129 | 24.1594
1.22 | 15.5367 | 10.4528 | -0.64381 | -2.2795 | 25.9895
1.24 | -3.9548 | 31.5003 | -0.6859 | -1.8592 | 27.5455
1.26 | -11.2994 | 39.8622 | -0.71622 | -1.1446 | 28.5627
1.28 | -0.28249 | 29.2877 | -0.73183 | -0.45227 | 29.0052
1.3 | -6.2147 | 35.1677 | -0.73462 | 0.19318 | 28.953
1.32 | -24.0113 | 52.2685 | -0.72257 | 1.0688 | 28.2572
1.34 | -31.3559 | 58.063 | -0.69034 | 2.1737 | 26.7071
1.36 | -42.3729 | 66.5686 | -0.63467 | 3.4217 | 24.1957
1.38 | -51.9774 | 72.5791 | -0.5525 | 4.8151 | 20.6017
1.4 | -44.3503 | 60.2745 | -0.44249 | 6.1452 | 15.9242
1.42 | -22.3164 | 32.7506 | -0.30935 | 7.0765 | 10.4342
1.44 | -0.84746 | 5.4116 | -0.16309 | 7.4584 | 4.5641
1.46 | 22.8814 | -24.1238 | -0.014816 | 7.2708 | -1.2424
1.48 | 11.8644 | -18.5641 | 0.12614 | 6.8434 | -6.6997
1.5 | -21.7514 | 9.7426 | 0.26118 | 6.7553 | -12.0089
1.52 | -50.8475 | 33.2575 | 0.39981 | 7.186 | -17.59
1.54 | -32.2034 | 8.6362 | 0.54855 | 7.6053 | -23.5672
1.56 | 2.5424 | -32.0165 | 0.69966 | 7.3709 | -29.4741
1.58 | 29.661 | -64.3737 | 0.83851 | 6.4054 | -34.7127
1.6 | 24.0113 | -62.9559 | 0.95382 | 5.1305 | -38.9446
1.62 | 20.904 | -63.0841 | 1.0438 | 3.8684 | -42.1802
1.64 | 24.8588 | -69.2452 | 1.1081 | 2.5433 | -44.3865
1.66 | 27.1186 | -72.6 | 1.1449 | 1.123 | -45.4813
1.68 | 4.5198 | -50.0646 | 1.1543 | -0.10512 | -45.5448
1.7 | -14.6893 | -30.2271 | 1.1435 | -0.90893 | -44.9164
1.72 | -2.2599 | -41.4896 | 1.1185 | -1.6271 | -43.7495
1.74 | 18.9266 | -60.7551 | 1.0764 | -2.6511 | -41.8285
1.76 | 47.4576 | -86.2752 | 1.0095 | -4.1235 | -38.8175
1.78 | 55.0847 | -89.5134 | 0.90955 | -5.8838 | -34.4287
1.8 | 38.1356 | -66.8772 | 0.77546 | -7.4496 | -28.7416
1.82 | 14.1243 | -36.2765 | 0.61512 | -8.4822 | -22.1522
1.84 | 8.7571 | -23.8069 | 0.43905 | -9.0837 | -15.0498
1.86 | 33.0508 | -40.5341 | 0.25148 | -9.7281 | -7.4833
1.88 | 66.1017 | -65.252 | 0.047152 | -10.7876 | 0.84972
1.9 | 66.9492 | -56.7813 | -0.1811 | -12.0094 | 10.1679
1.92 | 17.5141 | 2.5646 | -0.42869 | -12.5518 | 20.0787
1.94 | -19.209 | 48.9259 | -0.67611 | -12.0359 | 29.7169
1.96 | -31.6384 | 70.116 | -0.90562 | -10.8437 | 38.4776
1.98 | -24.0113 | 70.1434 | -1.1084 | -9.4392 | 46.1321
2 | -10.7345 | 63.4464 | -1.2836 | -8.1016 | 52.7119
2.02 | 6.2147 | 52.1315 | -1.4337 | -6.9444 | 58.3462
2.04 | 6.4972 | 56.6343 | -1.5619 | -5.8553 | 63.1315
2.06 | -44.6328 | 111.3722 | -1.664 | -4.1726 | 66.7395
2.08 | -73.4463 | 141.8819 | -1.7231 | -1.6364 | 68.4355
2.1 | -25.4237 | 93.5647 | -1.7306 | 0.72073 | 68.141
2.12 | 45.1977 | 21.5351 | -1.7023 | 1.8726 | 66.7329
2.14 | 61.8644 | 3.2058 | -1.6617 | 2.1202 | 65.0702
2.16 | 47.1751 | 16.1129 | -1.6178 | 2.3138 | 63.2881
2.18 | 59.322 | 2.0035 | -1.5693 | 2.4951 | 61.3255
2.2 | 68.6441 | -9.2564 | -1.5197 | 2.4223 | 59.3876
2.22 | 51.9774 | 5.5411 | -1.4721 | 2.3853 | 57.5185
2.24 | 11.8644 | 43.5032 | -1.4208 | 2.8767 | 55.3676
2.26 | -29.3785 | 81.7148 | -1.352 | 4.1308 | 52.3363
2.28 | -66.1017 | 113.9527 | -1.2509 | 6.0903 | 47.8511
2.3 | -24.8588 | 66.6705 | -1.1094 | 7.8986 | 41.8118
2.32 | 39.2655 | -4.1874 | -0.9428 | 8.5236 | 35.0782
2.34 | 102.2599 | -73.4999 | -0.77781 | 7.7451 | 28.76
2.36 | 85.5932 | -62.0566 | -0.63686 | 6.3879 | 23.5366
2.38 | 44.3503 | -25.2443 | -0.51906 | 5.514 | 19.106
2.4 | 31.9209 | -16.8851 | -0.41328 | 5.0923 | 15.0358
2.42 | 20.339 | -9.1453 | -0.3143 | 4.8317 | 11.1937
2.44 | -22.3164 | 29.6135 | -0.21691 | 5.037 | 7.2971
2.46 | -37.2881 | 40.1706 | -0.10953 | 5.7358 | 2.8825
2.48 | -35.3107 | 33.1807 | 0.012764 | 6.4702 | -2.13
2.5 | -21.4689 | 13.9003 | 0.14752 | 6.9415 | -7.5686
2.52 | 18.9266 | -31.9194 | 0.28607 | 6.7607 | -12.9929
2.54 | 62.7119 | -80.3797 | 0.41165 | 5.6358 | -17.6679
2.56 | 63.5593 | -84.6151 | 0.50799 | 3.9836 | -21.0558
2.58 | 55.0847 | -78.224 | 0.57114 | 2.3532 | -23.1393
2.6 | 71.7514 | -95.6466 | 0.60138 | 0.61201 | -23.8952
2.62 | 65.5367 | -88.7133 | 0.59493 | -1.234 | -23.1766
2.64 | 33.3333 | -54.5639 | 0.55476 | -2.6683 | -21.2306
2.66 | -2.8249 | -15.7929 | 0.49306 | -3.3725 | -18.6178
2.68 | -24.0113 | 8.1372 | 0.42405 | -3.449 | -15.8741
2.7 | -31.6384 | 18.3297 | 0.35738 | -3.1839 | -13.3087
2.72 | -40.3955 | 29.3068 | 0.29811 | -2.7068 | -11.0887
2.74 | -57.6271 | 48.199 | 0.25111 | -1.9305 | -9.4282
2.76 | -55.3672 | 46.8467 | 0.22206 | -0.97884 | -8.5205
2.78 | -46.8927 | 38.5814 | 0.21131 | -0.1235 | -8.3112
2.8 | -51.4124 | 42.6784 | 0.21684 | 0.69021 | -8.7341
2.82 | -49.435 | 39.6196 | 0.23899 | 1.5142 | -9.8155
2.84 | -24.8588 | 13.4699 | 0.27546 | 2.0456 | -11.3888
2.86 | -4.2373 | -8.826 | 0.31758 | 2.0919 | -13.0632
2.88 | -13.8418 | -0.80036 | 0.35819 | 1.9956 | -14.6422
2.9 | -14.6893 | -1.5145 | 0.39789 | 1.9724 | -16.2038
2.92 | -11.2994 | -6.4168 | 0.43671 | 1.893 | -17.7163
2.94 | -25.7062 | 6.5116 | 0.47415 | 1.894 | -19.1946
2.96 | -22.0339 | 1.2866 | 0.51298 | 1.9721 | -20.7473
2.98 | -5.9322 | -16.2981 | 0.5515 | 1.8216 | -22.2303
3 | 9.6045 | -32.9762 | 0.58356 | 1.3281 | -23.3717
3.02 | -14.1243 | -9.9879 | 0.60505 | 0.89806 | -24.1122
3.04 | -61.5819 | 36.6493 | 0.62413 | 1.1654 | -24.9326
3.06 | -100.565 | 74.045 | 0.65728 | 2.2741 | -26.5199
3.08 | -90.3955 | 61.1882 | 0.71673 | 3.6281 | -29.2073
3.1 | -67.7966 | 35.0677 | 0.7998 | 4.5917 | -32.7289
3.12 | -90.9605 | 54.0543 | 0.89993 | 5.4843 | -36.9061
3.14 | -136.4407 | 94.2973 | 1.0231 | 6.9701 | -42.1434
3.16 | -160.1695 | 111.2153 | 1.1825 | 9.0281 | -48.9542
3.18 | -172.0339 | 114.4955 | 1.3856 | 11.2882 | -57.5384
3.2 | -200 | 131.9771 | 1.6355 | 13.7563 | -68.0229
3.22 | -183.8983 | 103.4533 | 1.9351 | 16.1135 | -80.445
3.24 | -151.1299 | 56.864 | 2.275 | 17.7184 | -94.2659
3.26 | -145.7627 | 36.8742 | 2.6394 | 18.6568 | -108.8885
3.28 | -137.8531 | 13.8753 | 3.0184 | 19.1648 | -123.9778
3.3 | -140.678 | 1.4528 | 3.4036 | 19.3182 | -139.2252
3.32 | -146.3277 | -8.1199 | 3.7896 | 19.2513 | -154.4476
3.34 | -158.4746 | -11.0531 | 4.1729 | 19.0593 | -169.5277
3.36 | -135.8757 | -48.3651 | 4.5493 | 18.4641 | -184.2408
3.38 | -98.0226 | -99.9051 | 4.9055 | 16.979 | -197.9277
3.4 | -72.0339 | -137.8116 | 5.2225 | 14.5983 | -209.8455
3.42 | -47.7401 | -171.674 | 5.4846 | 11.4991 | -219.4141
3.44 | -40.9605 | -185.2416 | 5.6793 | 7.9252 | -226.2021
3.46 | -72.3164 | -157.8874 | 5.8025 | 4.4896 | -230.2038
3.48 | -111.5819 | -120.3175 | 5.8632 | 1.7042 | -231.8995
3.5 | -127.1186 | -104.6504 | 5.8743 | -0.54834 | -231.769
3.52 | -122.0339 | -107.9311 | 5.8421 | -2.677 | -229.965
3.54 | -66.6667 | -159.522 | 5.7635 | -5.3555 | -226.1887
3.56 | 9.322 | -228.8604 | 5.6198 | -9.245 | -219.5384
3.58 | 90.678 | -299.5906 | 5.3844 | -14.5371 | -208.9126
3.6 | 154.2373 | -347.548 | 5.0304 | -21.0174 | -193.3107
3.62 | 210.1695 | -382.2097 | 4.5382 | -28.3249 | -172.0402
3.64 | 261.0169 | -405.6265 | 3.8935 | -36.2138 | -144.6095
3.66 | 333.8983 | -444.4657 | 3.0854 | -44.7263 | -110.5674
3.68 | 413.5593 | -482.8631 | 2.0993 | -54.0121 | -69.3038
3.7 | 496.8927 | -517.1255 | 0.9201 | -64.0255 | -20.2329
3.72 | 453.9548 | -417.4581 | -0.4573 | -73.3828 | 36.4967
3.74 | 331.0734 | -232.1902 | -1.9962 | -79.8863 | 98.8832
3.76 | 192.3729 | -28.4606 | -3.6268 | -82.4945 | 163.9123
3.78 | 51.9774 | 176.3815 | -5.2687 | -81.0116 | 228.3589
3.8 | -97.1751 | 386.1339 | -6.8395 | -75.3773 | 288.9588
3.82 | -180.791 | 523.56 | -8.2606 | -66.2672 | 342.769
3.84 | -172.5989 | 560.7242 | -9.4786 | -55.4098 | 388.1253
3.86 | -156.2147 | 580.7312 | -10.4731 | -43.98 | 424.5166
3.88 | -127.4011 | 579.1369 | -11.2366 | -32.366 | 451.7358
3.9 | -132.2034 | 601.8834 | -11.7664 | -20.5401 | 469.68
3.92 | -156.2147 | 634.1581 | -12.0545 | -8.1631 | 477.9434
3.94 | -182.7684 | 658.8243 | -12.0891 | 4.784 | 476.0559
3.96 | -159.0395 | 622.9784 | -11.8639 | 17.6186 | 463.9389
3.98 | -104.5198 | 546.8793 | -11.3918 | 29.3319 | 442.3595
4 | -45.7627 | 458.3432 | -10.7016 | 39.3967 | 412.5804
4.02 | 12.9944 | 363.0407 | -9.8282 | 47.6205 | 376.0351
4.04 | 12.9944 | 320.9607 | -8.8059 | 54.4692 | 333.955
4.06 | -24.2938 | 311.1393 | -7.6529 | 60.7985 | 286.8455
4.08 | -62.9944 | 297.8778 | -6.3755 | 66.8966 | 234.8835
4.1 | -111.5819 | 289.8332 | -4.9785 | 72.7813 | 178.2513
4.12 | -129.3785 | 246.6366 | -3.4677 | 78.1527 | 117.258
4.14 | -59.322 | 112.3745 | -1.8642 | 81.7465 | 53.0524
4.16 | 37.8531 | -49.9617 | -0.21767 | 82.37 | -12.1086
4.18 | 140.678 | -216.3187 | 1.4086 | 79.7023 | -75.6407
4.2 | 235.5932 | -370.5696 | 2.949 | 73.8244 | -134.9764
4.22 | 190.678 | -379.1049 | 4.3507 | 66.3177 | -188.4269
4.24 | 103.3898 | -339.4782 | 5.6038 | 59.1228 | -236.0884
4.26 | -4.2373 | -274.4753 | 6.7226 | 52.9757 | -278.7126
4.28 | -4.2373 | -312.5552 | 7.7246 | 47.0973 | -316.7925
4.3 | 84.7458 | -434.0538 | 8.5958 | 39.6204 | -349.3081
4.32 | 184.1808 | -558.5134 | 9.293 | 29.6806 | -374.3327
4.34 | 211.5819 | -601.8988 | 9.7719 | 18.0608 | -390.3169
4.36 | 195.7627 | -592.5997 | 10.0132 | 6.1001 | -396.837
4.38 | 174.5763 | -568.6853 | 10.0181 | -5.5278 | -394.109
4.4 | 94.6328 | -477.4893 | 9.7997 | -16.0026 | -382.8565
4.42 | 9.0395 | -373.6184 | 9.391 | -24.524 | -364.5789
4.44 | -89.548 | -251.4633 | 8.8339 | -30.782 | -341.0113
4.46 | -126.5537 | -187.2307 | 8.1722 | -35.1742 | -313.7844
4.48 | -124.5763 | -159.1579 | 7.4331 | -38.6424 | -283.7341
4.5 | -46.0452 | -204.8828 | 6.6253 | -42.288 | -250.928
4.52 | 98.8701 | -313.199 | 5.7313 | -47.4766 | -214.3289
4.54 | 260.1695 | -432.3452 | 4.711 | -54.9429 | -172.1757
4.56 | 342.0904 | -465.1216 | 3.5234 | -63.9296 | -123.0312
4.58 | 232.2034 | -299.5934 | 2.1627 | -71.5855 | -67.39
4.6 | 94.6328 | -102.6407 | 0.6842 | -75.6115 | -8.0079
4.62 | -61.0169 | 112.9255 | -0.83417 | -75.5067 | 51.9086
4.64 | -104.5198 | 214.0631 | -2.3149 | -72.2316 | 109.5433
4.66 | -149.7175 | 313.0123 | -3.7101 | -66.9531 | 163.2948
4.68 | -156.4972 | 368.3206 | -4.9827 | -60.1303 | 211.8234
4.7 | -103.3898 | 357.9778 | -6.1123 | -52.8578 | 254.588
4.72 | -40.3955 | 332.2192 | -7.0995 | -45.947 | 291.8237
4.74 | 30.791 | 293.2136 | -7.9545 | -39.6847 | 324.0046
4.76 | 96.6102 | 255.1307 | -8.692 | -34.1944 | 351.7409
4.78 | 172.0339 | 203.6701 | -9.3282 | -29.6008 | 375.704
4.8 | 192.6554 | 203.7845 | -9.8795 | -25.5209 | 396.4399
4.82 | 128.8136 | 284.7224 | -10.3437 | -20.6287 | 413.536
4.84 | 59.322 | 366.3963 | -10.6938 | -14.1082 | 425.7183
4.86 | 1.4124 | 430.3743 | -10.8983 | -6.1295 | 431.7867
4.88 | -88.1356 | 518.7374 | -10.9288 | 3.3749 | 430.6018
4.9 | -239.2655 | 659.763 | -10.7479 | 15.1766 | 420.4975
4.92 | -314.1243 | 713.8231 | -10.3087 | 28.931 | 399.6988
4.94 | -245.1977 | 613.3355 | -9.5938 | 42.2193 | 368.1378
4.96 | -141.2429 | 468.855 | -8.6363 | 53.0542 | 327.612
4.98 | -27.1186 | 307.6059 | -7.4921 | 60.8277 | 280.4873
5 | 87.0056 | 142.3264 | -6.225 | 65.3316 | 229.3321
5.02 | 110.7345 | 65.5683 | -4.895 | 67.4126 | 176.3027
5.04 | 77.9661 | 44.3707 | -3.535 | 68.5133 | 122.3368
5.06 | 31.0734 | 36.6332 | -2.1564 | 69.3243 | 67.7067
5.08 | 14.1243 | -1.4316 | -0.76508 | 69.6765 | 12.6927
5.1 | 1.6949 | -43.7796 | 0.62533 | 69.2234 | -42.0846
5.12 | -51.9774 | -44.1953 | 2.001 | 68.3425 | -96.1727
5.14 | -112.1469 | -37.4498 | 3.3595 | 67.525 | -149.5967
5.16 | -145.7627 | -56.5664 | 4.7012 | 66.5835 | -202.3291
5.18 | -118.0791 | -135.6822 | 6.0162 | 64.6578 | -253.7613
5.2 | -80.5085 | -222.1031 | 7.2764 | 61.0745 | -302.6116
5.22 | -50.565 | -297.0088 | 8.4484 | 55.8759 | -347.5738
5.24 | -76.5537 | -311.2216 | 9.5055 | 49.7855 | -387.7753
5.26 | -113.8418 | -309.2258 | 10.439 | 43.5728 | -423.0676
5.28 | -159.322 | -294.2256 | 11.2496 | 37.5305 | -453.5476
5.3 | -188.9831 | -290.4101 | 11.9415 | 31.6765 | -479.3931
5.32 | -128.5311 | -371.6957 | 12.5114 | 25.046 | -500.2268
5.34 | -42.3729 | -472.301 | 12.9312 | 16.5941 | -514.6739
5.36 | 53.3898 | -574.5273 | 13.1617 | 6.1111 | -521.1374
5.38 | 147.1751 | -665.2358 | 13.1628 | -6.3036 | -518.0607
5.4 | 244.9153 | -748.9593 | 12.8979 | -20.4649 | -504.044
5.42 | 307.3446 | -785.3515 | 12.3361 | -35.8285 | -478.0068
5.44 | 316.3842 | -756.091 | 11.4643 | -51.263 | -439.7068
5.46 | 290.113 | -679.9537 | 10.2927 | -65.6418 | -389.8407
5.48 | 248.3051 | -578.0447 | 8.8505 | -78.2375 | -329.7397
5.5 | 175.1412 | -436.3585 | 7.1794 | -88.3937 | -261.2173
5.52 | 76.8362 | -263.5061 | 5.3357 | -95.4001 | -186.67
5.54 | -23.4463 | -85.4079 | 3.3869 | -98.8924 | -108.8542
5.56 | -121.7514 | 91.1736 | 1.4037 | -98.8331 | -30.5778
5.58 | -140.3955 | 186.1833 | -0.54831 | -96.0551 | 45.7879
5.6 | -116.1017 | 235.0704 | -2.4289 | -91.8366 | 118.9687
5.62 | -103.6723 | 291.8179 | -4.2147 | -86.5603 | 188.1456
5.64 | -133.3333 | 385.5647 | -5.8812 | -79.7768 | 252.2313
5.66 | -173.7288 | 483.4554 | -7.393 | -71.0743 | 309.7266
5.68 | -217.5141 | 576.6226 | -8.7114 | -60.4588 | 359.1084
5.7 | -257.6271 | 656.5982 | -9.7998 | -48.1096 | 398.9711
5.72 | -205.0847 | 633.6641 | -10.632 | -35.1902 | 428.5794
5.74 | -98.5876 | 547.1989 | -11.2147 | -23.3667 | 448.6113
5.76 | 19.774 | 440.7557 | -11.5796 | -13.475 | 460.5297
5.78 | 119.4915 | 346.4611 | -11.7671 | -5.5933 | 465.9526
5.8 | 84.4633 | 381.2432 | -11.8073 | 1.6936 | 465.7065
5.82 | 5.3672 | 453.6952 | -11.6922 | 10.0546 | 459.0625
5.84 | -42.0904 | 487.1709 | -11.398 | 19.476 | 445.0805
5.86 | 20.904 | 402.9299 | -10.9166 | 28.388 | 423.8338
5.88 | 101.9774 | 294.7864 | -10.2753 | 35.3735 | 396.7638
5.9 | 202.5424 | 163.1564 | -9.5176 | 39.9578 | 365.6988
5.92 | 250.8475 | 81.6115 | -8.6913 | 42.408 | 332.4589
5.94 | 177.4011 | 120.3181 | -7.8242 | 44.4303 | 297.7192
5.96 | 82.7684 | 178.0156 | -6.9076 | 47.4181 | 260.7839
5.98 | -33.0508 | 253.7012 | -5.9185 | 51.7416 | 220.6503
6 | -60.1695 | 236.7709 | -4.834 | 56.6526 | 176.6014
6.02 | 12.7119 | 116.7142 | -3.6616 | 60.1911 | 129.426
6.04 | 67.5141 | 13.4096 | -2.4413 | 61.4932 | 80.9238
6.06 | 90.9605 | -58.3929 | -1.2136 | 61.0422 | 32.5676
6.08 | 116.1017 | -130.603 | -0.0092329 | 59.1491 | -14.5013
6.1 | 101.9774 | -161.3325 | 1.1455 | 56.2256 | -59.3551
6.12 | 64.6893 | -166.3251 | 2.2374 | 52.9447 | -101.6358
6.14 | 22.3164 | -163.6175 | 3.2632 | 49.641 | -141.3012
6.16 | -18.6441 | -159.7549 | 4.2235 | 46.403 | -178.3989
6.18 | -42.6554 | -170.2606 | 5.1189 | 43.0984 | -212.916
6.2 | -41.5254 | -203.0475 | 5.9445 | 39.3601 | -244.5729
6.22 | 2.5424 | -275.1933 | 6.6862 | 34.5708 | -272.651
6.24 | 81.3559 | -377.2158 | 7.3157 | 28.0373 | -295.8599
6.26 | 91.2429 | -404.22 | 7.7991 | 20.2124 | -312.977
6.28 | 45.7627 | -369.6468 | 8.1247 | 12.4638 | -323.8841
6.3 | -19.209 | -310.0407 | 8.304 | 5.6585 | -329.2497
6.32 | -5.9322 | -323.7031 | 8.3541 | -0.68743 | -329.6353
6.34 | 94.9153 | -419.326 | 8.2692 | -8.1283 | -324.4107
6.36 | 211.0169 | -523.049 | 8.0157 | -17.5654 | -312.032
6.38 | 265.2542 | -556.4769 | 7.5574 | -28.3751 | -291.2227
6.4 | 202.8249 | -464.9154 | 6.8846 | -38.6017 | -262.0905
6.42 | 175.1412 | -401.0668 | 6.0237 | -47.2724 | -225.9255
6.44 | 89.8305 | -273.8977 | 5.0064 | -54.0299 | -184.0672
6.46 | -22.0339 | -116.6402 | 3.8815 | -57.9391 | -138.6741
6.48 | -145.4802 | 53.1861 | 2.7107 | -58.5731 | -92.2941
6.5 | -267.7966 | 220.2002 | 1.5611 | -55.8342 | -47.5964
6.52 | -386.7232 | 379.5404 | 0.49915 | -49.8276 | -7.1827
6.54 | -413.5593 | 440.4934 | -0.41731 | -41.6159 | 26.9341
6.56 | -404.8023 | 458.8009 | -1.1602 | -32.6109 | 53.9986
6.58 | -390.9605 | 464.7404 | -1.7201 | -23.3633 | 73.78
6.6 | -378.2486 | 464.4635 | -2.0943 | -14.059 | 86.2149
6.62 | -378.8136 | 470.0902 | -2.2821 | -4.7011 | 91.2767
6.64 | -379.3785 | 468.2937 | -2.2821 | 4.6951 | 88.9152
6.66 | -307.9096 | 387.4752 | -2.0999 | 13.2634 | 79.5656
6.68 | -214.9718 | 279.6079 | -1.7642 | 19.9421 | 64.6361
6.7 | -115.5367 | 161.419 | -1.3173 | 24.3572 | 45.8823
6.72 | -14.6893 | 39.8782 | -0.80593 | 26.3718 | 25.189
6.74 | 83.8983 | -79.4321 | -0.27849 | 25.9747 | 4.4662
6.76 | 188.9831 | -203.3586 | 0.21681 | 23.142 | -14.3755
6.78 | 234.7458 | -264.4471 | 0.63484 | 18.4573 | -29.7013
6.8 | 162.7119 | -203.8772 | 0.95508 | 13.7684 | -41.1653
6.82 | 81.3559 | -131.1296 | 1.1945 | 10.4145 | -49.7737
6.84 | -26.2712 | -30.5476 | 1.3832 | 8.7965 | -56.8188
6.86 | -62.4294 | -1.0915 | 1.555 | 8.4799 | -63.5209
6.88 | -24.2938 | -45.6785 | 1.7214 | 8.0112 | -69.9722
6.9 | 24.5763 | -100.0026 | 1.8689 | 6.552 | -75.4264
6.92 | 78.8136 | -157.8209 | 1.976 | 3.9699 | -79.0074
6.94 | 136.1582 | -215.9581 | 2.0199 | 0.2267 | -79.7999
6.96 | 155.6497 | -232.7477 | 1.9801 | -4.2664 | -77.0979
6.98 | 102.2599 | -173.2844 | 1.8521 | -8.3316 | -71.0245
7 | 39.8305 | -102.4001 | 1.6555 | -11.0915 | -62.5696
7.02 | -32.4859 | -20.4242 | 1.4187 | -12.3206 | -52.9101
7.04 | -101.6949 | 58.3706 | 1.1734 | -11.94 | -43.3243
7.06 | -166.1017 | 131.0745 | 0.95118 | -10.0425 | -35.0272
7.08 | -144.0678 | 115.3549 | 0.77553 | -7.575 | -28.7129
7.1 | -92.0904 | 68.1097 | 0.64397 | -5.7384 | -23.9807
7.12 | -32.2034 | 12.1608 | 0.5391 | -4.9351 | -20.0425
7.14 | 29.661 | -45.666 | 0.43897 | -5.2711 | -16.005
7.16 | 89.8305 | -100.7983 | 0.32071 | -6.7381 | -10.9678
7.18 | 152.5424 | -156.5979 | 0.16203 | -9.3159 | -4.0555
7.2 | 211.0169 | -205.4387 | -0.058911 | -12.9415 | 5.5783
7.22 | 278.5311 | -259.796 | -0.36252 | -17.6004 | 18.7351
7.24 | 285.3107 | -249.3711 | -0.76586 | -22.6987 | 35.9396
7.26 | 196.0452 | -139.5234 | -1.2624 | -26.5919 | 56.5218
7.28 | 97.1751 | -18.4764 | -1.8141 | -28.1729 | 78.6987
7.3 | -18.9266 | 119.3976 | -2.372 | -27.1612 | 100.471
7.32 | -90.3955 | 210.2983 | -2.8853 | -23.8592 | 119.9028
7.34 | -35.5932 | 171.8119 | -3.3229 | -20.0333 | 136.2187
7.36 | 2.5424 | 147.3968 | -3.6908 | -16.8372 | 149.9392
7.38 | -43.7853 | 204.8152 | -3.9942 | -13.31 | 161.0299
7.4 | -109.6045 | 278.1153 | -4.2145 | -8.4737 | 168.5108
7.42 | -164.1243 | 335.4314 | -4.3244 | -2.3297 | 171.3071
7.44 | -107.0621 | 276.1741 | -4.3078 | 3.7939 | 169.112
7.46 | -46.6102 | 209.4971 | -4.1811 | 8.6565 | 162.8869
7.48 | -62.4294 | 215.7384 | -3.9656 | 12.9145 | 153.3091
7.5 | -110.452 | 250.5929 | -3.6618 | 17.5843 | 140.1409
7.52 | -107.6271 | 230.7439 | -3.2612 | 22.4038 | 123.1168
7.54 | -38.4181 | 141.3212 | -2.7729 | 26.1286 | 102.9031
7.56 | 33.0508 | 47.8754 | -2.2283 | 28.0223 | 80.9263
7.58 | 116.9492 | -58.2205 | -1.6653 | 27.9178 | 58.7286
7.6 | 191.5254 | -153.5945 | -1.125 | 25.7961 | 37.931
7.62 | 277.1186 | -257.0344 | -0.64678 | 21.6835 | 20.0842
7.64 | 311.5819 | -305.0448 | -0.2678 | 16.0549 | 6.5372
7.66 | 301.1299 | -303.331 | -0.0076737 | 9.9631 | -2.2011
7.68 | 280.791 | -287.0179 | 0.13193 | 4.052 | -6.2269
7.7 | 272.8814 | -278.637 | 0.15605 | -1.6119 | -5.7557
7.72 | 286.4407 | -287.2737 | 0.067437 | -7.2786 | -0.83301
7.74 | 288.4181 | -279.8255 | -0.13517 | -12.957 | 8.5926
7.76 | 205.6497 | -183.7018 | -0.44392 | -17.5976 | 21.9479
7.78 | 100.8475 | -63.2495 | -0.8246 | -20.0693 | 37.5979
7.8 | -16.1017 | 69.6784 | -1.2298 | -20.0038 | 53.5767
7.82 | -126.2712 | 194.0988 | -1.6076 | -17.3615 | 67.8276
7.84 | -251.1299 | 329.4559 | -1.9069 | -12.1179 | 78.326
7.86 | -268.6441 | 352.158 | -2.0817 | -5.2926 | 83.5139
7.88 | -115.5367 | 199.4606 | -2.1273 | 0.22954 | 83.9239
7.9 | -43.7853 | 125.3295 | -2.0877 | 3.4811 | 81.5442
7.92 | -102.2599 | 179.1562 | -1.9894 | 6.5304 | 76.8963
7.94 | -192.3729 | 261.3707 | -1.8174 | 10.9422 | 68.9978
7.96 | -231.3559 | 288.1938 | -1.5444 | 16.4453 | 56.8379
7.98 | -125.9887 | 166.7394 | -1.1659 | 20.9996 | 40.7507
8 | -102.8249 | 125.0525 | -0.71532 | 23.921 | 22.2277
8.02 | -57.0621 | 59.1245 | -0.21626 | 25.7647 | 2.0624
8.04 | 61.8644 | -80.1913 | 0.30155 | 25.5526 | -18.3269
8.06 | 187.8531 | -224.573 | 0.78689 | 22.4997 | -36.7199
8.08 | 235.3107 | -286.5701 | 1.1878 | 17.381 | -51.2593
8.1 | 157.0621 | -218.6872 | 1.4825 | 12.3223 | -61.625
8.12 | 38.1356 | -107.2352 | 1.6926 | 9.0597 | -69.0996
8.14 | -84.7458 | 9.2793 | 1.8601 | 8.0799 | -75.4664
8.16 | -215.5367 | 132.9327 | 2.0319 | 9.5049 | -82.604
8.18 | -222.3164 | 130.5001 | 2.2484 | 12.1427 | -91.8163
8.2 | -121.4689 | 18.952 | 2.51 | 13.6382 | -102.5169
8.22 | -20.6215 | -92.3349 | 2.7791 | 12.9025 | -112.9563
8.24 | -9.887 | -111.9608 | 3.0173 | 10.8567 | -121.8478
8.26 | -41.5254 | -87.5716 | 3.2137 | 8.8589 | -129.097
8.28 | -38.7006 | -96.2135 | 3.3727 | 7.0186 | -134.9141
8.3 | -27.9661 | -111.1675 | 3.4928 | 4.9419 | -139.1336
8.32 | -38.7006 | -102.9391 | 3.57 | 2.7981 | -141.6397
8.34 | -61.8644 | -80.767 | 3.6068 | 0.95882 | -142.6314
8.36 | -20.904 | -121.2307 | 3.6071 | -1.0642 | -142.1346
8.38 | 48.0226 | -187.407 | 3.5571 | -4.1552 | -139.3844
8.4 | 122.8814 | -256.2051 | 3.4319 | -8.5977 | -133.3238
8.42 | 107.0621 | -230.4154 | 3.2103 | -13.4701 | -123.3532
8.44 | 25.9887 | -136.2109 | 2.9011 | -17.1404 | -110.2222
8.46 | -51.1299 | -44.2706 | 2.5371 | -18.9468 | -95.4005
8.48 | -103.1073 | 22.893 | 2.1538 | -19.1603 | -80.2144
8.5 | -148.0226 | 82.3338 | 1.7792 | -18.1062 | -65.6888
8.52 | -202.5424 | 149.7365 | 1.4381 | -15.7818 | -52.8058
8.54 | -247.7401 | 205.1717 | 1.1561 | -12.2276 | -42.5684
8.56 | -248.5876 | 212.9786 | 0.95317 | -8.0405 | -35.6089
8.58 | -166.9492 | 135.3335 | 0.82982 | -4.5535 | -31.6156
8.6 | -40.678 | 11.5451 | 0.75758 | -3.0838 | -29.1328
8.62 | 104.8023 | -130.9147 | 0.68868 | -4.2803 | -26.1124
8.64 | 176.2712 | -196.9694 | 0.57244 | -7.564 | -20.6982
8.66 | 150.565 | -162.9179 | 0.384 | -11.1673 | -12.3529
8.68 | 116.9492 | -118.6053 | 0.13099 | -13.9859 | -1.6561
8.7 | 84.7458 | -74.0542 | -0.1695 | -15.9146 | 10.6915
8.72 | 83.6158 | -59.4756 | -0.50165 | -17.2516 | 24.1402
8.74 | 65.8192 | -27.4533 | -0.85645 | -18.1217 | 38.3659
8.76 | 38.4181 | 14.3955 | -1.2216 | -18.2521 | 52.8136
8.78 | 38.9831 | 27.9855 | -1.5828 | -17.8277 | 66.9685
8.8 | 88.1356 | -7.2711 | -1.9361 | -17.6205 | 80.8644
8.82 | 152.5424 | -57.4126 | -2.2934 | -18.2687 | 95.1298
8.84 | 175.1412 | -64.8061 | -2.6707 | -19.4925 | 110.3352
8.86 | 121.7514 | 4.4557 | -3.0689 | -20.0962 | 126.2071
8.88 | 59.6045 | 82.0122 | -3.4648 | -19.2298 | 141.6167
8.9 | -11.5819 | 166.8828 | -3.8273 | -16.7368 | 155.3009
8.92 | -79.9435 | 245.8923 | -4.1233 | -12.603 | 165.9488
8.94 | -90.678 | 263.3062 | -4.325 | -7.5041 | 172.6282
8.96 | -40.3955 | 215.7869 | -4.4255 | -2.7073 | 175.3914
8.98 | 7.3446 | 167.6406 | -4.4396 | 1.1317 | 174.9852
9 | 81.0734 | 91.2432 | -4.3885 | 3.7233 | 172.3167
9.02 | 175.9887 | -7.2841 | -4.3024 | 4.5631 | 168.7046
9.04 | 295.1977 | -129.372 | -4.2207 | 3.1937 | 165.8257
9.06 | 316.3842 | -151.2931 | -4.1842 | 0.38321 | 165.0911
9.08 | 235.3107 | -68.9892 | -4.2014 | -1.8218 | 166.3216
9.1 | 138.7006 | 29.4443 | -4.245 | -2.217 | 168.1449
9.12 | 25.7062 | 143.2212 | -4.2759 | -0.48708 | 168.9274
9.14 | -86.7232 | 253.6125 | -4.2496 | 3.4874 | 166.8893
9.16 | -199.1525 | 359.4607 | -4.1219 | 9.6271 | 160.3082
9.18 | -308.7571 | 456.3132 | -3.8509 | 17.7964 | 147.5561
9.2 | -290.678 | 418.4735 | -3.4062 | 26.5555 | 127.7955
9.22 | -181.9209 | 284.0278 | -2.8002 | 33.5886 | 102.1069
9.24 | -94.0678 | 166.585 | -2.0794 | 38.0997 | 72.5172
9.26 | -49.7175 | 90.3899 | -1.2892 | 40.6722 | 40.6724
9.28 | 35.3107 | -27.3142 | -0.4655 | 41.3028 | 7.9965
9.3 | 136.4407 | -160.0175 | 0.34622 | 39.4259 | -23.5768
9.32 | 255.9322 | -307.8056 | 1.0928 | 34.7403 | -51.8734
9.34 | 285.3107 | -360.3601 | 1.7225 | 28.0494 | -75.0493
9.36 | 220.339 | -313.1161 | 2.2144 | 21.3061 | -92.7771
9.38 | 142.9379 | -248.8179 | 2.5822 | 15.6799 | -105.88
9.4 | 71.1864 | -186.5485 | 2.8501 | 11.321 | -115.3621
9.42 | 40.678 | -162.6881 | 3.0407 | 7.8243 | -122.0101
9.44 | 15.8192 | -142.0088 | 3.166 | 4.7735 | -126.1895
9.46 | -5.6497 | -122.5716 | 3.2344 | 2.1243 | -128.2213
9.48 | -42.9379 | -85.5657 | 3.2548 | 0.040537 | -128.5035
9.5 | -82.7684 | -44.87 | 3.2412 | -1.2652 | -127.6383
9.52 | -126.2712 | -0.018975 | 3.2099 | -1.7143 | -126.2902
9.54 | -159.0395 | 33.9281 | 3.1779 | -1.3745 | -125.1115
9.56 | -133.8983 | 9.5588 | 3.1555 | -0.93924 | -124.3395
9.58 | -90.113 | -33.3871 | 3.1358 | -1.1782 | -123.5001
9.6 | -59.887 | -62.1026 | 3.1036 | -2.1346 | -121.9897
9.62 | -75.7062 | -43.8884 | 3.0497 | -3.1958 | -119.5946
9.64 | -43.2203 | -73.1323 | 2.9751 | -4.3677 | -116.3526
9.66 | 41.5254 | -153.0708 | 2.8677 | -6.6334 | -111.5453
9.68 | 135.8757 | -239.7557 | 2.6986 | -10.5676 | -103.88
9.7 | 213.8418 | -305.9343 | 2.4348 | -16.0322 | -92.0925
9.72 | 187.2881 | -262.9851 | 2.0558 | -21.7286 | -75.6969
9.74 | 145.4802 | -200.9382 | 1.5727 | -26.3734 | -55.458
9.76 | 117.5141 | -149.8123 | 1.0084 | -29.8851 | -32.2981
9.78 | 88.1356 | -95.1808 | 0.38432 | -32.3378 | -7.0452
9.8 | 7.3446 | 11.8227 | -0.27434 | -33.1716 | 19.1673
9.82 | -81.9209 | 126.5347 | -0.92773 | -31.7852 | 44.6138
9.84 | -135.5932 | 203.2705 | -1.533 | -28.4822 | 67.6773
9.86 | -183.0508 | 270.2411 | -2.0574 | -23.7403 | 87.1902
9.88 | -198.3051 | 300.5866 | -2.4761 | -18.0242 | 102.2815
9.9 | -164.4068 | 277.1512 | -2.7779 | -12.2394 | 112.7444
9.92 | -128.2486 | 247.2251 | -2.9692 | -6.989 | 118.9765
9.94 | -79.661 | 201.1944 | -3.0626 | -2.4993 | 121.5333
9.96 | -70.0565 | 191.0124 | -3.0729 | 1.4279 | 120.9559
9.98 | -111.5819 | 228.7442 | -3.0036 | 5.6313 | 117.1623
10 | -166.9492 | 276.4592 | -2.842 | 10.6904 | 109.5101
10.02 | -187.5706 | 285.0186 | -2.5722 | 16.3126 | 97.4479
10.04 | -132.4859 | 213.7337 | -2.1937 | 21.3061 | 81.2478
10.06 | -67.5141 | 129.6077 | -1.7304 | 24.7434 | 62.0936
10.08 | 0 | 41.3353 | -1.2154 | 26.4543 | 41.3353
10.1 | -27.6836 | 47.5645 | -0.67767 | 27.3445 | 19.8809
10.12 | -97.4576 | 94.8885 | -0.11809 | 28.7713 | -2.5691
10.14 | -141.8079 | 115.1894 | 0.4777 | 30.8751 | -26.6185
10.16 | -74.8588 | 22.8481 | 1.1121 | 32.2565 | -52.0106
10.18 | 10.452 | -87.6569 | 1.7544 | 31.6066 | -77.2049
10.2 | 118.6441 | -218.9928 | 2.3602 | 28.535 | -100.3487
10.22 | 157.6271 | -277.3714 | 2.8831 | 23.5643 | -119.7443
10.24 | 96.6102 | -231.6072 | 3.3019 | 18.4682 | -134.997
10.26 | 18.9266 | -165.8478 | 3.6293 | 14.4889 | -146.9213
10.28 | -60.1695 | -96.4041 | 3.8905 | 11.8636 | -156.5736
10.3 | -46.8927 | -117.6908 | 4.1071 | 9.7196 | -164.5835
10.32 | -13.2768 | -157.254 | 4.2752 | 6.9662 | -170.5308
10.34 | -32.2034 | -141.8723 | 4.3841 | 3.9711 | -174.0757
10.36 | -81.9209 | -93.7031 | 4.4383 | 1.6127 | -175.624
10.38 | -63.5593 | -112.031 | 4.4506 | -0.44754 | -175.5903
10.4 | -3.3898 | -170.0979 | 4.4153 | -3.273 | -173.4878
10.42 | 41.2429 | -209.741 | 4.3132 | -7.0768 | -168.498
10.44 | 27.6836 | -187.9924 | 4.1311 | -11.0592 | -160.3088
10.46 | 2.2599 | -151.592 | 3.8747 | -14.4592 | -149.3321
10.48 | -25.9887 | -110.1791 | 3.5579 | -17.08 | -136.1678
10.5 | -9.6045 | -111.6442 | 3.1941 | -19.3011 | -121.2487
10.52 | 18.0791 | -122.5872 | 2.785 | -21.6466 | -104.5081
10.54 | 42.6554 | -128.4555 | 2.3272 | -24.1604 | -85.8002
10.56 | 44.9153 | -110.0718 | 1.8194 | -26.5487 | -65.1566
10.58 | 68.0791 | -110.8454 | 1.2664 | -28.7608 | -42.7663
10.6 | 97.4576 | -116.0542 | 0.66862 | -31.0328 | -18.5966
10.62 | 135.0282 | -127.5613 | 0.023951 | -33.4723 | 7.467
10.64 | 149.7175 | -114.2401 | -0.67015 | -35.8934 | 35.4774
10.66 | 116.1017 | -51.1314 | -1.4067 | -37.5487 | 64.9703
10.68 | 74.5763 | 20.3343 | -2.1631 | -37.8565 | 94.9105
10.7 | 75.9887 | 48.4042 | -2.9143 | -37.168 | 124.3929
10.72 | 86.7232 | 66.2978 | -3.6468 | -36.0193 | 153.0209
10.74 | 68.0791 | 112.2865 | -4.3508 | -34.2307 | 180.3656
10.76 | 23.1638 | 182.4145 | -5.0082 | -31.2792 | 205.5784
10.78 | 18.3616 | 209.4143 | -5.5955 | -27.3556 | 227.7759
10.8 | 71.4689 | 175.372 | -6.1029 | -23.5029 | 246.8409
10.82 | 125.1412 | 138.1795 | -6.5404 | -20.3636 | 263.3207
10.84 | 113.8418 | 163.6381 | -6.9182 | -17.3412 | 277.4799
10.86 | 68.9266 | 219.8381 | -7.2285 | -13.5009 | 288.7647
10.88 | 62.7119 | 233.7961 | -7.4536 | -8.9585 | 296.508
10.9 | 84.7458 | 215.9027 | -7.5871 | -4.4557 | 300.6485
10.92 | 95.4802 | 205.9441 | -7.6337 | -0.23177 | 301.4243
10.94 | 57.0621 | 241.696 | -7.5947 | 4.2508 | 298.7581
10.96 | 9.322 | 282.7407 | -7.4585 | 9.5025 | 292.0627
10.98 | -46.8927 | 327.5628 | -7.2089 | 15.6139 | 280.6702
11 | -93.5028 | 357.4521 | -6.829 | 22.4733 | 263.9493
11.02 | -136.4407 | 377.915 | -6.3066 | 29.8369 | 241.4743
11.04 | -176.2712 | 389.2389 | -5.6334 | 37.5186 | 212.9677
11.06 | -238.1356 | 416.3037 | -4.8033 | 45.5849 | 178.1681
11.08 | -229.9435 | 366.987 | -3.8115 | 53.4277 | 137.0435
11.1 | -142.6554 | 233.4543 | -2.6784 | 59.4389 | 90.799
11.12 | -44.3503 | 85.9583 | -1.4527 | 62.636 | 41.608
11.14 | 58.1921 | -66.3659 | -0.19295 | 62.8309 | -8.1738
11.16 | 168.9266 | -225.0324 | 1.0398 | 59.9118 | -56.1059
11.18 | 196.6102 | -296.7388 | 2.1881 | 54.6866 | -100.1286
11.2 | 95.7627 | -235.5462 | 3.2265 | 49.3572 | -139.7835
11.22 | -9.322 | -166.7395 | 4.1711 | 45.3296 | -176.0616
11.24 | -141.8079 | -68.3944 | 5.0509 | 42.976 | -210.2023
11.26 | -193.5028 | -49.8427 | 5.898 | 41.7923 | -243.3455
11.28 | -184.1808 | -91.3037 | 6.721 | 40.3786 | -275.4845
11.3 | -162.7119 | -143.2052 | 7.5069 | 38.03 | -305.917
11.32 | -94.0678 | -239.5266 | 8.2323 | 34.1968 | -333.5944
11.34 | -20.339 | -336.6558 | 8.8618 | 28.4266 | -356.9948
11.36 | 63.2768 | -437.8383 | 9.3562 | 20.6706 | -374.5614
11.38 | 120.0565 | -504.9273 | 9.6774 | 11.2299 | -384.8708
11.4 | 148.8701 | -535.9144 | 9.7988 | 0.80752 | -387.0444
11.42 | 165.8192 | -546.5122 | 9.7069 | -10.0311 | -380.693
11.44 | 111.2994 | -477.3575 | 9.4015 | -20.2827 | -366.058
11.46 | 34.4633 | -378.8383 | 8.9068 | -28.8551 | -344.375
11.48 | -39.548 | -277.6639 | 8.2606 | -35.428 | -317.212
11.5 | -68.6441 | -217.3137 | 7.5005 | -40.3837 | -285.9577
11.52 | -59.0395 | -192.3494 | 6.651 | -44.4856 | -251.3889
11.54 | -27.1186 | -186.6862 | 5.7231 | -48.2809 | -213.8049
11.56 | 4.2373 | -177.5527 | 4.7207 | -51.928 | -173.3154
11.58 | -2.2599 | -128.0129 | 3.6499 | -54.9873 | -130.2728
11.6 | 0 | -85.42 | 2.5274 | -57.124 | -85.42
11.62 | 35.5932 | -74.8591 | 1.3685 | -58.7289 | -39.2659
11.64 | 70.339 | -62.3304 | 0.17976 | -60.1024 | 8.0086
11.66 | 112.1469 | -55.9099 | -1.0343 | -61.2864 | 56.237
11.68 | 96.3277 | 8.6892 | -2.2669 | -61.7586 | 105.0169
11.7 | 41.8079 | 111.3297 | -3.4935 | -60.556 | 153.1376
11.72 | -19.774 | 218.7302 | -4.6752 | -57.2502 | 198.9562
11.74 | -83.8983 | 324.6806 | -5.7693 | -51.808 | 240.7823
11.76 | -146.0452 | 423.025 | -6.7338 | -44.3203 | 276.9798
11.78 | -156.7797 | 463.0731 | -7.5328 | -35.4473 | 306.2935
11.8 | -140.113 | 468.3753 | -8.1487 | -26.1205 | 328.2623
11.82 | -141.2429 | 483.9882 | -8.5763 | -16.5841 | 342.7452
11.84 | -153.1073 | 502.5885 | -8.8098 | -6.7052 | 349.4811
11.86 | -134.1808 | 482.5564 | -8.8446 | 3.159 | 348.3756
11.88 | -74.5763 | 414.5644 | -8.6893 | 12.1415 | 339.9881
11.9 | -14.1243 | 339.5487 | -8.3685 | 19.6919 | 325.4244
11.92 | 56.7797 | 249.1693 | -7.9127 | 25.5861 | 305.949
11.94 | 91.8079 | 191.015 | -7.3549 | 29.9933 | 282.8229
11.96 | 99.1525 | 157.689 | -6.719 | 33.4846 | 256.8415
11.98 | 89.8305 | 138.6305 | -6.019 | 36.4516 | 228.461
12 | 74.2938 | 123.6696 | -5.2632 | 39.0779 | 197.9634
12.02 | 57.9096 | 107.6814 | -4.458 | 41.3943 | 165.591
12.04 | 38.9831 | 92.6087 | -3.6096 | 43.3998 | 131.5918
12.06 | 29.9435 | 66.3186 | -2.7248 | 44.9909 | 96.2621
12.08 | 65.8192 | -5.5678 | -1.8165 | 45.5986 | 60.2514
12.1 | 116.9492 | -92.1821 | -0.91141 | 44.6191 | 24.767
12.12 | 147.1751 | -156.1153 | -0.041765 | 42.1323 | -8.9402
12.14 | 98.8701 | -139.1441 | 0.77075 | 39.176 | -40.2741
12.16 | 35.8757 | -105.4553 | 1.5287 | 36.727 | -69.5796
12.18 | -36.1582 | -61.2832 | 2.245 | 35.0578 | -97.4414
12.2 | -78.8136 | -45.5964 | 2.935 | 33.9877 | -124.4099
12.22 | -107.3446 | -43.3227 | 3.6057 | 33.0974 | -150.6673
12.24 | -133.8983 | -42.3462 | 4.2591 | 32.2396 | -176.2445
12.26 | -142.6554 | -58.4136 | 4.8943 | 31.2305 | -201.069
12.28 | -107.0621 | -117.6043 | 5.5033 | 29.4675 | -224.6665
12.3 | -62.7119 | -183.3603 | 6.0647 | 26.4534 | -246.0722
12.32 | -22.8814 | -241.4056 | 6.5531 | 22.1996 | -264.2869
12.34 | -30.791 | -247.8671 | 6.9484 | 17.3004 | -278.6581
12.36 | -48.8701 | -240.2798 | 7.2452 | 12.4126 | -289.1499
12.38 | -71.7514 | -224.1731 | 7.4464 | 7.762 | -295.9245
12.4 | -46.3277 | -252.6778 | 7.5549 | 2.987 | -299.0055
12.42 | 19.209 | -316.9718 | 7.5597 | -2.7175 | -297.7628
12.44 | 86.1582 | -377.3624 | 7.4379 | -9.6705 | -291.2042
12.46 | 156.4972 | -434.8863 | 7.165 | -17.8042 | -278.3891
12.48 | 118.6441 | -377.6437 | 6.7257 | -25.9397 | -258.9996
12.5 | 25.9887 | -260.2264 | 6.1391 | -32.3259 | -234.2377
12.52 | -83.3333 | -122.7231 | 5.4497 | -36.1592 | -206.0565
12.54 | -127.1186 | -49.1791 | 4.7068 | -37.8799 | -176.2977
12.56 | -101.1299 | -44.646 | 3.9397 | -38.8194 | -145.776
12.58 | -74.2938 | -40.2765 | 3.1546 | -39.6697 | -114.5703
12.6 | -43.7853 | -38.9488 | 2.3533 | -40.463 | -82.7341
12.62 | -3.6723 | -46.5702 | 1.5357 | -41.3193 | -50.2425
12.64 | 45.4802 | -62.414 | 0.69893 | -42.4108 | -16.9337
12.66 | 64.6893 | -47.4066 | -0.16078 | -43.5103 | 17.2826
12.68 | 52.5424 | -0.53381 | -1.0373 | -43.9899 | 52.0086
12.7 | 71.4689 | 15.1984 | -1.9162 | -43.843 | 86.6674
12.72 | 100.8475 | 20.2144 | -2.7897 | -43.4883 | 121.0618
12.74 | 125.9887 | 29.1027 | -3.6548 | -42.9944 | 155.0914
12.76 | 125.1412 | 63.344 | -4.5066 | -42.0684 | 188.4852
12.78 | 116.3842 | 104.2861 | -5.3325 | -40.3896 | 220.6703
12.8 | 73.4463 | 177.3878 | -6.1145 | -37.5685 | 250.8342
12.82 | 19.774 | 258.0119 | -6.825 | -33.2081 | 277.7859
12.84 | -42.0904 | 342.3229 | -7.4318 | -27.1961 | 300.2326
12.86 | -76.8362 | 393.8467 | -7.9038 | -19.8243 | 317.0106
12.88 | -74.0113 | 401.5387 | -8.2209 | -11.8599 | 327.5274
12.9 | -71.7514 | 403.4377 | -8.3775 | -3.7995 | 331.6862
12.92 | -90.678 | 420.0583 | -8.3716 | 4.4464 | 329.3803
12.94 | -115.2542 | 435.6083 | -8.1975 | 13.0145 | 320.3541
12.96 | -94.6328 | 399.262 | -7.8524 | 21.3739 | 304.6293
12.98 | -54.8023 | 337.7068 | -7.3491 | 28.7528 | 282.9045
13 | -9.887 | 266.089 | -6.7112 | 34.7981 | 256.202
13.02 | 35.5932 | 190.0824 | -5.967 | 39.3652 | 225.6756
13.04 | 80.791 | 111.7477 | -5.1469 | 42.3868 | 192.5387
13.06 | 107.6271 | 50.3153 | -4.2809 | 44.0091 | 157.9424
13.08 | 112.9944 | 9.758 | -3.3934 | 44.6103 | 122.7524
13.1 | 101.1299 | -13.6061 | -2.5008 | 44.5715 | 87.5238
13.12 | 83.3333 | -30.7374 | -1.6132 | 44.1274 | 52.596
13.14 | 67.5141 | -49.2664 | -0.73804 | 43.3261 | 18.2477
13.16 | 96.3277 | -111.3312 | 0.11446 | 41.7175 | -15.0036
13.18 | 133.8983 | -180.0457 | 0.92192 | 38.7993 | -46.1474
13.2 | 77.1186 | -151.7172 | 1.6637 | 35.4776 | -74.5985
13.22 | -6.7797 | -94.1646 | 2.3468 | 33.016 | -100.9443
13.24 | -102.8249 | -23.3348 | 2.993 | 31.84 | -126.1596
13.26 | -185.5932 | 34.2983 | 3.6289 | 31.9503 | -151.2949
13.28 | -229.661 | 52.601 | 4.276 | 32.8206 | -177.06
13.3 | -258.4746 | 54.8084 | 4.9431 | 33.8961 | -203.6661
13.32 | -292.0904 | 60.9203 | 5.6324 | 35.055 | -231.1701
13.34 | -275.7062 | 16.2997 | 6.3428 | 35.8278 | -259.4065
13.36 | -192.9379 | -94.397 | 7.0552 | 35.0449 | -287.3349
13.38 | -101.4124 | -211.7659 | 7.7293 | 31.9782 | -313.1783
13.4 | -4.5198 | -330.5546 | 8.3185 | 26.5469 | -335.0744
13.42 | 95.7627 | -446.9203 | 8.7755 | 18.7609 | -351.1576
13.44 | 151.6949 | -511.5493 | 9.0569 | 9.163 | -359.8543
13.46 | 120.339 | -480.9669 | 9.1397 | -0.77494 | -360.6279
13.48 | 79.096 | -433.1355 | 9.0311 | -9.9276 | -354.0394
13.5 | 25.1412 | -366.0836 | 8.7503 | -17.9298 | -340.9423
13.52 | -24.0113 | -298.3866 | 8.3229 | -24.5827 | -322.3979
13.54 | -70.339 | -229.1455 | 7.7762 | -29.8644 | -299.4845
13.56 | -41.5254 | -231.4025 | 7.1328 | -34.4759 | -272.928
13.58 | 4.2373 | -246.8702 | 6.3959 | -39.2651 | -242.6329
13.6 | 61.0169 | -269.3371 | 5.5597 | -44.4342 | -208.3202
13.62 | 72.5989 | -242.4887 | 4.6189 | -49.5589 | -169.8899
13.64 | 47.4576 | -175.4257 | 3.5836 | -53.743 | -127.968
13.66 | 17.7966 | -101.4426 | 2.4786 | -56.5147 | -83.646
13.68 | -15.8192 | -22.3002 | 1.3332 | -57.7531 | -38.1195
13.7 | -20.6215 | 28.1304 | 0.17709 | -57.6943 | 7.509
13.72 | -6.7797 | 59.3174 | -0.96908 | -56.8184 | 52.5377
13.74 | 1.6949 | 94.7545 | -2.0912 | -55.2754 | 96.4494
13.76 | 14.4068 | 124.3078 | -3.1758 | -53.0816 | 138.7146
13.78 | 26.2712 | 152.6006 | -4.2106 | -50.3087 | 178.8718
13.8 | 37.5706 | 178.913 | -5.1845 | -46.9889 | 216.4836
13.82 | 33.8983 | 217.1739 | -6.0858 | -43.0225 | 251.0722
13.84 | 43.7853 | 238.3369 | -6.9014 | -38.4612 | 282.1222
13.86 | 90.3955 | 219.1098 | -7.6242 | -33.8809 | 309.5053
13.88 | 117.5141 | 215.9237 | -8.2581 | -29.5249 | 333.4379
13.9 | 79.096 | 274.5573 | -8.8015 | -24.6131 | 353.6534
13.92 | 30.226 | 338.9762 | -9.2344 | -18.4691 | 369.2022
13.94 | -30.791 | 409.8242 | -9.5312 | -10.9707 | 379.0332
13.96 | -53.9548 | 436.2112 | -9.6668 | -2.4989 | 382.2564
13.98 | -38.9831 | 417.6639 | -9.6306 | 6.0509 | 378.6809
14 | -22.8814 | 391.5153 | -9.4277 | 14.1532 | 368.6339
14.02 | -15.8192 | 368.3319 | -9.0678 | 21.7614 | 352.5127
14.04 | 0.84746 | 329.9153 | -8.5614 | 28.7528 | 330.7628
14.06 | 35.8757 | 268.2341 | -7.9244 | 34.7417 | 304.1098
14.08 | 78.5311 | 195.0546 | -7.1807 | 39.38 | 273.5857
14.1 | 85.5932 | 154.5841 | -6.3568 | 42.8807 | 240.1774
14.12 | 7.6271 | 196.4767 | -5.4654 | 46.3963 | 204.1038
14.14 | -79.9435 | 244.6236 | -4.4949 | 50.8135 | 164.6801
14.16 | -183.8983 | 304.9811 | -3.4256 | 56.3173 | 121.0828
14.18 | -214.9718 | 287.7309 | -2.2393 | 62.2521 | 72.7592
14.2 | -182.4859 | 202.8078 | -0.94234 | 67.1632 | 20.3219
14.22 | -140.9605 | 106.127 | 0.43508 | 70.2558 | -34.8334
14.24 | -114.6893 | 23.4374 | 1.8559 | 71.5525 | -91.2519
14.26 | -99.7175 | -47.9648 | 3.2869 | 71.3063 | -147.6824
14.28 | -41.5254 | -161.2531 | 4.6958 | 69.2104 | -202.7785
14.3 | 12.1469 | -266.94 | 6.0407 | 64.9219 | -254.7931
14.32 | 45.1977 | -347.3822 | 7.2803 | 58.77 | -302.1845
14.34 | 28.5311 | -372.494 | 8.3844 | 51.5615 | -343.9629
14.36 | -16.6667 | -363.2356 | 9.3417 | 44.1946 | -379.9022
14.38 | -27.1186 | -382.8769 | 10.1515 | 36.7235 | -409.9955
14.4 | -8.4746 | -425.3434 | 10.8065 | 28.6302 | -433.818
14.42 | 20.6215 | -471.3043 | 11.2908 | 19.6516 | -450.6828
14.44 | 9.887 | -469.9945 | 11.5896 | 10.2262 | -460.1075
14.46 | -33.6158 | -428.6976 | 11.7027 | 1.2278 | -462.3134
14.48 | -50 | -407.8434 | 11.6428 | -7.1485 | -457.8434
14.5 | -70.0565 | -377.0244 | 11.4202 | -15.0073 | -447.0809
14.52 | -92.6554 | -337.8997 | 11.0472 | -22.1656 | -430.5551
14.54 | -100.565 | -308.2695 | 10.5382 | -28.6356 | -408.8345
14.56 | -93.7853 | -288.5524 | 9.9051 | -34.6115 | -382.3377
14.58 | -88.9831 | -262.4276 | 9.1568 | -40.1283 | -351.4107
14.6 | -76.2712 | -240.1746 | 8.3032 | -45.1608 | -316.4458
14.62 | -28.8136 | -248.8224 | 7.3513 | -50.0573 | -277.636
14.64 | 27.1186 | -261.9437 | 6.2994 | -55.1718 | -234.8251
14.66 | 87.5706 | -275.3752 | 5.1426 | -60.5522 | -187.8045
14.68 | 119.4915 | -256.0227 | 3.8777 | -65.873 | -136.5312
14.7 | 126.2712 | -207.7275 | 2.5122 | -70.5162 | -81.4563
14.72 | 128.2486 | -151.6291 | 1.0641 | -74.114 | -23.3805
14.74 | 110.7345 | -74.0352 | -0.4434 | -76.373 | 36.6992
14.76 | 98.0226 | -0.44336 | -1.9808 | -77.1181 | 97.5792
14.78 | 116.9492 | 41.3105 | -3.5204 | -76.7086 | 158.2596
14.8 | 150.8475 | 67.3102 | -5.0446 | -75.6207 | 218.1576
14.82 | 153.9548 | 122.7536 | -6.5398 | -73.7171 | 276.7084
14.84 | 128.5311 | 204.3726 | -7.9841 | -70.4409 | 332.9037
14.86 | 83.3333 | 302.04 | -9.3455 | -65.3692 | 385.3733
14.88 | 9.887 | 422.5698 | -10.5843 | -58.1126 | 432.4568
14.9 | -62.9944 | 535.2858 | -11.6544 | -48.5204 | 472.2914
14.92 | -143.2203 | 646.323 | -12.5102 | -36.6879 | 503.1026
14.94 | -204.2373 | 727.5256 | -13.1091 | -22.9306 | 523.2884
14.96 | -196.8927 | 728.8657 | -13.4219 | -8.3475 | 531.9731
14.98 | -168.0791 | 697.3745 | -13.445 | 5.9335 | 529.2954
15 | -135.5932 | 651.4173 | -13.1897 | 19.4388 | 515.8241
15.02 | -90.9605 | 583.3585 | -12.675 | 31.8022 | 492.3981
15.04 | -29.661 | 489.883 | -11.9284 | 42.548 | 460.222
15.06 | 34.1808 | 386.6405 | -10.9863 | 51.3239 | 420.8213
15.08 | 100 | 275.8662 | -9.8898 | 57.9568 | 375.8662
15.1 | 161.0169 | 166.0852 | -8.6827 | 62.3812 | 327.1021
15.12 | 163.8418 | 112.1354 | -7.4054 | 65.1667 | 275.9772
15.14 | 140.9605 | 82.2663 | -6.0817 | 67.113 | 223.2268
15.16 | 112.7119 | 56.5926 | -4.7246 | 68.5032 | 169.3045
15.18 | 83.0508 | 31.5625 | -3.3449 | 69.3857 | 114.6134
15.2 | 53.6723 | 5.8804 | -1.9526 | 69.7604 | 59.5527
15.22 | 24.2938 | -19.7654 | -0.55793 | 69.6211 | 4.5283
15.24 | 7.6271 | -57.6184 | 0.82801 | 68.846 | -49.9913
15.26 | 3.3898 | -106.7408 | 2.1901 | 67.1998 | -103.3509
15.28 | -24.0113 | -130.8927 | 3.5111 | 64.8201 | -154.904
15.3 | -48.0226 | -156.237 | 4.7796 | 61.9448 | -204.2596
15.32 | -68.9266 | -182.0877 | 5.9855 | 58.5569 | -251.0143
15.34 | -75.7062 | -218.9963 | 7.1177 | 54.5405 | -294.7025
15.36 | -56.7797 | -277.849 | 8.1607 | 49.565 | -334.6287
15.38 | -37.0056 | -332.8789 | 9.0927 | 43.4492 | -369.8846
15.4 | -56.2147 | -343.6134 | 9.8943 | 36.6753 | -399.8281
15.42 | -93.2203 | -331.1834 | 10.5598 | 29.9185 | -424.4037
15.44 | -140.9605 | -302.9265 | 11.0937 | 23.5693 | -443.8869
15.46 | -114.1243 | -344.2394 | 11.5017 | 17.0887 | -458.3637
15.48 | -42.6554 | -424.3337 | 11.7692 | 9.3922 | -466.9891
15.5 | 35.8757 | -504.3771 | 11.8667 | 0.092195 | -468.5014
15.52 | 113.5593 | -575.2417 | 11.7628 | -10.7188 | -461.6823
15.54 | 110.7345 | -556.6065 | 11.4345 | -22.0521 | -445.872
15.56 | 66.1017 | -487.7154 | 10.8866 | -32.5085 | -421.6137
15.58 | 21.4689 | -411.4975 | 10.1438 | -41.5118 | -390.0286
15.6 | -10.1695 | -342.1161 | 9.2358 | -49.0573 | -352.2856
15.62 | -34.1808 | -275.2888 | 8.1906 | -55.2389 | -309.4696
15.64 | -60.452 | -202.2176 | 7.0356 | -60.0197 | -262.6696
15.66 | -45.4802 | -167.363 | 5.797 | -63.72 | -212.8432
15.68 | 11.5819 | -171.9247 | 4.4888 | -67.1174 | -160.3428
15.7 | 70.6215 | -175.7263 | 3.1118 | -70.5986 | -105.1048
15.72 | 137.2881 | -184.3324 | 1.664 | -74.204 | -47.0442
15.74 | 179.3785 | -165.5455 | 0.1443 | -77.7072 | 13.8331
15.76 | 196.8927 | -119.7984 | -1.4399 | -80.564 | 77.0943
15.78 | 213.8418 | -71.8341 | -3.072 | -82.4825 | 142.0077
15.8 | 207.0621 | 0.62677 | -4.7312 | -83.1949 | 207.6889
15.82 | 160.452 | 112.3406 | -6.3875 | -82.0628 | 272.7925
15.84 | 108.4746 | 227.0667 | -7.9986 | -78.6633 | 335.5412
15.86 | 51.4124 | 342.7042 | -9.5186 | -72.9571 | 394.1166
15.88 | -4.5198 | 451.2467 | -10.9019 | -65.0062 | 446.7269
15.9 | -55.6497 | 547.3688 | -12.1052 | -55.0061 | 491.7191
15.92 | -40.113 | 568.0738 | -13.0943 | -43.8368 | 527.9608
15.94 | -7.3446 | 562.5953 | -13.8577 | -32.5152 | 555.2507
15.96 | 35.0282 | 538.7389 | -14.3969 | -21.4875 | 573.7672
15.98 | 63.8418 | 520.0169 | -14.72 | -10.8862 | 583.8588
16 | 53.6723 | 531.9914 | -14.8328 | -0.35214 | 585.6637
16.02 | 31.9209 | 547.0596 | -14.7323 | 10.4527 | 578.9805
16.04 | 21.7514 | 541.9239 | -14.414 | 21.3569 | 563.6753
16.06 | 2.2599 | 537.5631 | -13.8787 | 32.1659 | 539.823
16.08 | -43.2203 | 550.6231 | -13.1268 | 43.0622 | 507.4027
16.1 | -90.9605 | 557.204 | -12.1548 | 54.1552 | 466.2436
16.12 | -146.0452 | 562.2935 | -10.9598 | 65.3649 | 416.2483
16.14 | -172.8814 | 530.4084 | -9.542 | 76.3061 | 357.527
16.16 | -135.5932 | 426.5441 | -7.9166 | 85.8874 | 290.9509
16.18 | -83.8983 | 302.1577 | -6.1218 | 93.1829 | 218.2594
16.2 | -34.4633 | 175.8901 | -4.2061 | 97.9687 | 141.4268
16.22 | -19.209 | 81.494 | -2.2178 | 100.5451 | 62.285
16.24 | -1.6949 | -15.9591 | -0.19708 | 101.2005 | -17.654
16.26 | 11.5819 | -108.4569 | 1.8175 | 99.9539 | -96.875
16.28 | 16.9492 | -190.9159 | 3.7894 | 96.9555 | -173.9667
16.3 | 22.8814 | -270.5201 | 5.6849 | 92.3344 | -247.6388
16.32 | 33.0508 | -349.6853 | 7.4722 | 86.1235 | -316.6344
16.34 | 42.9379 | -422.6715 | 9.1197 | 78.3892 | -379.7337
16.36 | 60.1695 | -495.9497 | 10.598 | 69.1902 | -435.7802
16.38 | 71.7514 | -555.4379 | 11.8785 | 58.662 | -483.6865
16.4 | 77.9661 | -600.5506 | 12.9375 | 47.0865 | -522.5845
16.42 | 74.5763 | -626.4346 | 13.7572 | 34.8003 | -551.8583
16.44 | 55.0847 | -626.3153 | 14.3278 | 22.2563 | -571.2305
16.46 | 36.7232 | -617.4681 | 14.648 | 9.8021 | -580.7449
16.48 | 26.2712 | -606.8209 | 14.7211 | -2.4568 | -580.5497
16.5 | 3.6723 | -574.5966 | 14.5526 | -14.2863 | -570.9243
16.52 | -25.9887 | -526.469 | 14.1551 | -25.3111 | -552.4577
16.54 | -55.6497 | -470.3008 | 13.5472 | -35.2914 | -525.9505
16.56 | -81.6384 | -410.6694 | 12.7511 | -44.1122 | -492.3078
16.58 | -91.8079 | -360.6147 | 11.79 | -51.8348 | -452.4226
16.6 | -73.1638 | -333.8039 | 10.6829 | -58.7879 | -406.9677
16.62 | -49.7175 | -306.654 | 9.4421 | -65.2007 | -356.3715
16.64 | -29.661 | -271.4438 | 8.079 | -70.989 | -301.1048
16.66 | -17.7966 | -223.99 | 6.608 | -75.9495 | -241.7867
16.68 | 7.0621 | -186.1783 | 5.0467 | -80.0563 | -179.1161
16.7 | 38.1356 | -151.8101 | 3.4106 | -83.4403 | -113.6745
16.72 | 59.0395 | -105.1088 | 1.7145 | -86.0125 | -46.0693
16.74 | 35.3107 | -12.5845 | -0.020591 | -87.1902 | 22.7262
16.76 | 0.56497 | 90.6342 | -1.76 | -86.4078 | 91.1992
16.78 | -29.661 | 187.4131 | -3.4635 | -83.6229 | 157.7521
16.8 | -38.7006 | 259.6808 | -5.0936 | -79.1454 | 220.9803
16.82 | -47.7401 | 327.5012 | -6.62 | -73.2653 | 279.7611
16.84 | -61.5819 | 394.6071 | -8.0152 | -66.0341 | 333.0252
16.86 | -88.1356 | 467.8157 | -9.252 | -57.3979 | 379.6801
16.88 | -81.3559 | 500.1357 | -10.3041 | -47.7054 | 418.7798
16.9 | -49.7175 | 499.6948 | -11.1581 | -37.6939 | 449.9773
16.92 | -17.5141 | 490.8334 | -11.8125 | -27.7757 | 473.3193
16.94 | -24.2938 | 513.0781 | -12.2682 | -17.7231 | 488.7843
16.96 | -43.7853 | 539.7866 | -12.5181 | -7.1804 | 496.0013
16.98 | -63.2768 | 557.8698 | -12.5524 | 3.8108 | 494.5929
17 | -55.6497 | 540.107 | -12.3657 | 14.8049 | 484.4572
17.02 | -41.8079 | 507.754 | -11.9636 | 25.297 | 465.9461
17.04 | -24.0113 | 463.6412 | -11.3589 | 35.0234 | 439.6299
17.06 | -7.6271 | 413.8613 | -10.5689 | 43.8096 | 406.2342
17.08 | 10.7345 | 355.8532 | -9.6137 | 51.5164 | 366.5877
17.1 | 25.4237 | 296.1915 | -8.5161 | 58.045 | 321.6152
17.12 | 26.5537 | 245.6593 | -7.2993 | 63.4702 | 272.213
17.14 | 19.774 | 199.385 | -5.9838 | 67.9261 | 219.159
17.16 | 27.6836 | 135.5923 | -4.5896 | 71.2797 | 163.2759
17.18 | 40.678 | 64.9278 | -3.1416 | 73.287 | 105.6057
17.2 | 57.3446 | -10.0573 | -1.6679 | 73.8358 | 47.2873
17.22 | 48.8701 | -59.4959 | -0.19646 | 73.1389 | -10.6259
17.24 | 18.9266 | -86.392 | 1.2526 | 71.6779 | -67.4655
17.26 | -9.6045 | -113.1994 | 2.6671 | 69.6791 | -122.804
17.28 | 11.8644 | -187.8351 | 4.033 | 66.6642 | -175.9706
17.3 | 63.2768 | -288.9314 | 5.3219 | 61.8894 | -225.6546
17.32 | 116.9492 | -387.224 | 6.4953 | 55.1181 | -270.2749
17.34 | 172.3164 | -480.6186 | 7.5138 | 46.4275 | -308.3022
17.36 | 163.2768 | -501.908 | 8.3447 | 36.5891 | -338.6312
17.38 | 119.4915 | -480.6277 | 8.9774 | 26.7509 | -361.1362
17.4 | 68.3616 | -444.5864 | 9.4186 | 17.4869 | -376.2249
17.42 | 15.5367 | -400.0458 | 9.6822 | 9.0298 | -384.5091
17.44 | -36.4407 | -350.2785 | 9.7861 | 1.5171 | -386.7192
17.46 | -54.5198 | -328.9748 | 9.7477 | -5.2842 | -383.4946
17.48 | -49.1525 | -325.9289 | 9.5763 | -11.8418 | -375.0814
17.5 | -50 | -311.5882 | 9.2752 | -18.2253 | -361.5882
17.52 | -61.2994 | -282.0194 | 8.8502 | -24.169 | -343.3188
17.54 | -65.5367 | -255.1884 | 8.3122 | -29.5479 | -320.7251
17.56 | -57.6271 | -236.562 | 7.6714 | -34.4717 | -294.1892
17.58 | -55.9322 | -208.1249 | 6.9364 | -38.9242 | -264.0572
17.6 | -70.904 | -159.9753 | 6.1195 | -42.6097 | -230.8792
17.62 | -77.6836 | -117.7005 | 5.2381 | -45.3897 | -195.3841
17.64 | -75.7062 | -82.4983 | 4.3091 | -47.394 | -158.2045
17.66 | -75.9887 | -43.9265 | 3.3473 | -48.6596 | -119.9152
17.68 | -87.5706 | 6.3844 | 2.3686 | -49.0351 | -81.1862
17.7 | -47.7401 | 5.194 | 1.3891 | -48.9192 | -42.5461
17.72 | 5.6497 | -9.5618 | 0.4108 | -48.9631 | -3.9121
17.74 | 70.339 | -35.3347 | -0.5721 | -49.4128 | 35.0042
17.76 | 108.7571 | -34.2862 | -1.5674 | -50.11 | 74.4709
17.78 | 116.6667 | -2.3517 | -2.5743 | -50.4766 | 114.315
17.8 | 96.6102 | 57.2823 | -3.5803 | -49.926 | 153.8925
17.82 | 54.2373 | 137.918 | -4.562 | -47.9708 | 192.1553
17.84 | 9.887 | 217.9471 | -5.4884 | -44.4068 | 227.8341
17.86 | -8.4746 | 268.291 | -6.3295 | -39.5375 | 259.8165
17.88 | -2.2599 | 289.712 | -7.0651 | -33.95 | 287.4521
17.9 | 2.5424 | 307.8732 | -7.6849 | -27.9661 | 310.4155
17.92 | -11.5819 | 339.9296 | -8.1804 | -21.4793 | 328.3477
17.94 | -33.3333 | 374.0658 | -8.5396 | -14.3296 | 340.7325
17.96 | -22.0339 | 369.2652 | -8.7516 | -6.8865 | 347.2313
17.98 | 4.8023 | 343.2228 | -8.8172 | 0.24751 | 348.025
18 | 34.4633 | 309.1013 | -8.7457 | 6.7791 | 343.5646
18.02 | 34.4633 | 299.7972 | -8.5489 | 12.876 | 334.2605
18.04 | 20.904 | 299.3134 | -8.2314 | 18.875 | 320.2174
18.06 | 30.5085 | 271.0786 | -7.7958 | 24.5862 | 301.587
18.08 | 45.7627 | 233.1002 | -7.2523 | 29.6343 | 278.8629
18.1 | 60.7345 | 191.9264 | -6.6157 | 33.8898 | 252.6609
18.12 | 74.2938 | 149.345 | -5.9023 | 37.3067 | 223.6388
18.14 | 88.7006 | 103.7847 | -5.1293 | 39.8409 | 192.4853
18.16 | 95.1977 | 64.6892 | -4.3144 | 41.5276 | 159.8869
18.18 | 65.2542 | 61.0257 | -3.4711 | 42.7863 | 126.2799
18.2 | 25.4237 | 66.2568 | -2.6028 | 44.0609 | 91.6806
18.22 | -15.8192 | 71.8247 | -1.7079 | 45.4436 | 56.0054
18.24 | -34.1808 | 53.4708 | -0.78591 | 46.698 | 19.29
18.26 | -47.1751 | 29.028 | 0.15712 | 47.5239 | -18.1471
18.28 | -51.9774 | -3.8988 | 1.1112 | 47.7752 | -55.8762
18.3 | -45.4802 | -47.8406 | 2.063 | 47.2568 | -93.3209
18.32 | -38.4181 | -91.3717 | 2.9956 | 45.8625 | -129.7898
18.34 | -27.9661 | -136.6195 | 3.8916 | 43.5792 | -164.5856
18.36 | -30.5085 | -166.5636 | 4.7338 | 40.5431 | -197.0721
18.38 | -44.0678 | -182.777 | 5.5102 | 37.0449 | -226.8448
18.4 | -61.5819 | -192.0993 | 6.2139 | 33.2912 | -253.6812
18.42 | -62.4294 | -214.9341 | 6.8397 | 29.2153 | -277.3635
18.44 | -40.678 | -256.7561 | 7.3782 | 24.4918 | -297.4341
18.46 | -17.7966 | -295.4536 | 7.814 | 18.9621 | -313.2502
18.48 | 6.2147 | -330.4333 | 8.1317 | 12.6947 | -324.2186
18.5 | 0.84746 | -330.8119 | 8.3194 | 6.0735 | -329.9644
18.52 | -16.1017 | -314.4621 | 8.3757 | -0.38758 | -330.5638
18.54 | -36.4407 | -289.875 | 8.3067 | -6.4387 | -326.3157
18.56 | -53.3898 | -264.2236 | 8.1216 | -11.9868 | -317.6134
18.58 | -31.6384 | -273.0463 | 7.8283 | -17.3666 | -304.6847
18.6 | 4.8023 | -292.1433 | 7.425 | -23.0261 | -287.341
18.62 | 30.226 | -295.5884 | 6.9058 | -28.9112 | -265.3624
18.64 | 54.2373 | -292.9611 | 6.2685 | -34.8045 | -238.7238
18.66 | 88.4181 | -295.8558 | 5.5136 | -40.7004 | -207.4377
18.68 | 126.8362 | -298.2973 | 4.6401 | -46.6498 | -171.4612
18.7 | 153.1073 | -283.9496 | 3.6484 | -52.4798 | -130.8422
18.72 | 144.0678 | -230.0774 | 2.5455 | -57.6264 | -86.0096
18.74 | 118.9266 | -156.837 | 1.3518 | -61.5001 | -37.9104
18.76 | 67.5141 | -55.3602 | 0.09718 | -63.624 | 12.1539
18.78 | 11.5819 | 50.9752 | -1.1793 | -63.667 | 62.5572
18.8 | -47.1751 | 158.786 | -2.4352 | -61.5657 | 111.6108
18.82 | -101.4124 | 259.0617 | -3.628 | -57.3809 | 157.6493
18.84 | -90.678 | 290.1211 | -4.7217 | -51.8816 | 199.4431
18.86 | -46.0452 | 282.7365 | -5.7017 | -46.1455 | 236.6913
18.88 | 4.8023 | 264.7584 | -6.5692 | -40.6635 | 269.5607
18.9 | 49.7175 | 248.6073 | -7.3305 | -35.5232 | 298.3248
18.92 | 35.8757 | 287.0818 | -7.9886 | -30.1589 | 322.9575
18.94 | 7.3446 | 335.4612 | -8.5311 | -23.9249 | 342.8058
18.96 | -28.5311 | 385.6278 | -8.939 | -16.7041 | 357.0967
18.98 | -48.5876 | 413.7385 | -9.194 | -8.6996 | 365.1509
19 | -55.0847 | 421.71 | -9.2846 | -0.33406 | 366.6253
19.02 | -66.9492 | 428.3473 | -9.2064 | 8.1778 | 361.3982
19.04 | -91.8079 | 441.1407 | -8.9562 | 16.8842 | 349.3328
19.06 | -101.1299 | 431.4733 | -8.5308 | 25.6218 | 330.3434
19.08 | -61.8644 | 366.7287 | -7.9363 | 33.6138 | 304.8643
19.1 | -6.4972 | 280.5206 | -7.1963 | 40.0941 | 274.0234
19.12 | 50 | 189.2077 | -6.3444 | 44.7968 | 239.2077
19.14 | 109.6045 | 92.2849 | -5.417 | 47.6146 | 201.8894
19.16 | 101.9774 | 61.2828 | -4.4483 | 49.1521 | 163.2602
19.18 | 46.8927 | 76.6863 | -3.452 | 50.5337 | 123.5789
19.2 | -18.0791 | 100.6424 | -2.4244 | 52.3095 | 82.5633
19.22 | -63.5593 | 103.5036 | -1.3578 | 54.3537 | 39.9443
19.24 | -74.5763 | 70.436 | -0.25224 | 56.0951 | -4.1403
19.26 | -76.5537 | 27.4329 | 0.88089 | 57.0747 | -49.1208
19.28 | -63.5593 | -30.681 | 2.024 | 57.0417 | -94.2403
19.3 | -40.3955 | -98.1382 | 3.1542 | 55.7513 | -138.5337
19.32 | 1.4124 | -182.2617 | 4.2439 | 52.9429 | -180.8493
19.34 | 45.1977 | -265.0635 | 5.2607 | 48.463 | -219.8658
19.36 | 94.9153 | -349.1822 | 6.1713 | 42.3117 | -254.267
19.38 | 110.452 | -393.3808 | 6.9446 | 34.876 | -282.9288
19.4 | 87.8531 | -393.2296 | 7.5634 | 26.9995 | -305.3765
19.42 | 71.1864 | -392.795 | 8.0247 | 19.1289 | -321.6086
19.44 | 62.1469 | -393.7715 | 8.3285 | 11.2528 | -331.6246
19.46 | 50.8475 | -386.3004 | 8.4752 | 3.4419 | -335.453
19.48 | 33.0508 | -366.326 | 8.468 | -4.0941 | -333.2752
19.5 | 16.1017 | -341.5322 | 8.3144 | -11.1818 | -325.4305
19.52 | 13.2768 | -325.5419 | 8.0235 | -17.8612 | -312.265
19.54 | 22.0339 | -316.0331 | 7.6017 | -24.2853 | -293.9992
19.56 | 22.3164 | -293.1693 | 7.0542 | -30.3852 | -270.8529
19.58 | 14.1243 | -257.3773 | 6.3902 | -35.8976 | -243.253
19.6 | 7.0621 | -218.84 | 5.6233 | -40.6657 | -211.7779
19.62 | -1.1299 | -175.9293 | 4.769 | -44.6183 | -177.0593
19.64 | -13.8418 | -125.9696 | 3.8448 | -47.6408 | -139.8114
19.66 | -31.9209 | -68.9391 | 2.8705 | -49.592 | -100.86
19.68 | -37.0056 | -24.0376 | 1.8679 | -50.5226 | -61.0433
19.7 | -22.8814 | 1.9063 | 0.85435 | -50.744 | -20.975
19.72 | -13.8418 | 32.7489 | -0.15809 | -50.3967 | 18.9071
19.74 | -8.1921 | 66.294 | -1.1572 | -49.4047 | 58.1019
19.76 | 6.2147 | 89.916 | -2.1305 | -47.8404 | 96.1307
19.78 | 31.0734 | 101.6067 | -3.0685 | -45.9225 | 132.6802
19.8 | 29.3785 | 138.0578 | -3.9641 | -43.5224 | 167.4364
19.82 | 12.4294 | 187.3304 | -4.8036 | -40.2638 | 199.7597
19.84 | -8.1921 | 237.0624 | -5.5681 | -36.0139 | 228.8703
19.86 | -30.226 | 284.221 | -6.2377 | -30.7938 | 253.995
19.88 | -47.7401 | 322.1756 | -6.7941 | -24.7215 | 274.4354
19.9 | -39.2655 | 329.0163 | -7.2236 | -18.201 | 289.7508
19.92 | -21.1864 | 321.0917 | -7.5223 | -11.6914 | 299.9053
19.94 | -17.7966 | 322.7697 | -7.6917 | -5.2443 | 304.9731
19.96 | -48.5876 | 353.3671 | -7.7299 | 1.5263 | 304.7795
19.98 | -73.1638 | 372.0695 | -7.6273 | 8.7904 | 298.9056
20 | -90.113 | 377.2371 | -7.3767 | 16.2934 | 287.1241
20.02 | -72.5989 | 342.158 | -6.9776 | 23.4965 | 269.5592
20.04 | -44.6328 | 291.474 | -6.4425 | 29.8407 | 246.8413
20.06 | -11.8644 | 231.6814 | -5.7913 | 35.0787 | 219.817
20.08 | 11.2994 | 178.0991 | -5.047 | 39.1814 | 189.3986
20.1 | 18.6441 | 137.7219 | -4.2304 | 42.3435 | 156.366
20.12 | 11.2994 | 109.9945 | -3.3578 | 44.8237 | 121.2939
20.14 | -5.0847 | 89.6689 | -2.4406 | 46.8228 | 84.5842
20.16 | -26.2712 | 72.8123 | -1.4873 | 48.4496 | 46.5411
20.18 | -40.3955 | 47.8689 | -0.50543 | 49.6578 | 7.4734
20.2 | -45.4802 | 13.3043 | 0.495 | 50.27 | -32.1759
20.22 | -31.9209 | -39.8446 | 1.4995 | 50.0038 | -71.7655
20.24 | -2.8249 | -107.5572 | 2.4871 | 48.5273 | -110.382
20.26 | 31.9209 | -178.859 | 3.4313 | 45.6588 | -146.9381
20.28 | 53.3898 | -233.781 | 4.305 | 41.5265 | -180.3912
20.3 | 45.4802 | -255.5223 | 5.0873 | 36.6268 | -210.042
20.32 | 33.0508 | -268.6383 | 5.7677 | 31.3782 | -235.5875
20.34 | 27.6836 | -284.4885 | 6.3404 | 25.8395 | -256.8049
20.36 | 28.5311 | -301.9668 | 6.7991 | 19.967 | -273.4357
20.38 | 22.3164 | -307.5813 | 7.1376 | 13.8635 | -285.2649
20.4 | 29.661 | -321.8187 | 7.3523 | 7.5611 | -292.1577
20.42 | 53.6723 | -347.5034 | 7.4374 | 0.85881 | -293.8311
20.44 | 82.2034 | -372.0893 | 7.3833 | -6.3468 | -289.8859
20.46 | 71.4689 | -351.6346 | 7.1832 | -13.5934 | -280.1657
20.48 | 22.8814 | -288.092 | 6.8452 | -19.9986 | -265.2106
20.5 | -27.4011 | -218.6498 | 6.3922 | -25.0721 | -246.0509
20.52 | -82.4859 | -141.3386 | 5.8521 | -28.6761 | -223.8245
20.54 | -92.3729 | -107.1574 | 5.2526 | -31.164 | -199.5303
20.56 | -74.0113 | -99.5655 | 4.6083 | -33.2339 | -173.5768
20.58 | -53.9548 | -92.1316 | 3.9242 | -35.1533 | -146.0864
20.6 | -58.7571 | -58.5544 | 3.2049 | -36.6619 | -117.3115
20.62 | -75.4237 | -12.421 | 2.4631 | -37.3722 | -87.8448
20.64 | -76.2712 | 17.9384 | 1.7152 | -37.3167 | -58.3327
20.66 | -66.1017 | 36.9031 | 0.97368 | -36.7674 | -29.1986
20.68 | -52.2599 | 51.5387 | 0.2467 | -35.8817 | -0.72121
20.7 | -46.6102 | 73.4402 | -0.45915 | -34.6301 | 26.83
20.72 | -42.6554 | 95.7628 | -1.1356 | -32.9356 | 53.1074
20.74 | -18.0791 | 95.9513 | -1.7751 | -31.016 | 77.8723
20.76 | 13.8418 | 87.3226 | -2.3768 | -29.1809 | 101.1645
20.78 | 31.9209 | 91.1343 | -2.9426 | -27.3939 | 123.0552
20.8 | 11.2994 | 131.9951 | -3.4695 | -25.1594 | 143.2946
20.82 | -14.4068 | 175.6334 | -3.9434 | -22.0786 | 161.2266
20.84 | -7.6271 | 183.9707 | -4.3492 | -18.4778 | 176.3436
20.86 | 18.0791 | 170.5428 | -4.6828 | -14.9281 | 188.6219
20.88 | 47.1751 | 151.127 | -4.9485 | -11.7073 | 198.3021
20.9 | 37.5706 | 167.9331 | -5.1513 | -8.5124 | 205.5037
20.92 | 7.3446 | 202.5288 | -5.2856 | -4.8026 | 209.8734
20.94 | -19.774 | 230.6736 | -5.3392 | -0.46462 | 210.8996
20.96 | -40.678 | 248.8658 | -5.3011 | 4.3372 | 208.1879
20.98 | -63.5593 | 265.0192 | -5.1634 | 9.483 | 201.4598
21 | -68.0791 | 258.6551 | -4.9211 | 14.7266 | 190.576
21.02 | -37.5706 | 213.4056 | -4.5778 | 19.453 | 175.835
21.04 | -0.56497 | 158.5621 | -4.1497 | 23.1772 | 157.9971
21.06 | 27.4011 | 110.4923 | -3.6576 | 25.8709 | 137.8934
21.08 | 48.8701 | 67.3892 | -3.1209 | 27.6517 | 116.2593
21.1 | 61.0169 | 32.7164 | -2.5567 | 28.6537 | 93.7333
21.12 | 42.9379 | 27.7736 | -1.9774 | 29.2594 | 70.7114
21.14 | 18.9266 | 28.3204 | -1.3866 | 29.8211 | 47.2469
21.16 | 4.2373 | 19.1448 | -0.78515 | 30.2963 | 23.3821
21.18 | 4.5198 | -5.1809 | -0.17701 | 30.4359 | -0.66115
21.2 | 18.6441 | -43.0739 | 0.42813 | 29.9524 | -24.4299
21.22 | 35.0282 | -82.3476 | 1.0159 | 28.6962 | -47.3194
21.24 | 54.8023 | -123.5014 | 1.5706 | 26.6346 | -68.6991
21.26 | 55.0847 | -143.1146 | 2.0773 | 23.9648 | -88.0298
21.28 | 37.5706 | -142.6728 | 2.5279 | 21.1032 | -105.1022
21.3 | 17.5141 | -137.4595 | 2.9218 | 18.2982 | -119.9454
21.32 | -0.28249 | -132.3583 | 3.2605 | 15.5965 | -132.6407
21.34 | -8.1921 | -135.0367 | 3.5458 | 12.919 | -143.2288
21.36 | -6.7797 | -144.8517 | 3.7765 | 10.1164 | -151.6313
21.38 | 1.1299 | -158.8026 | 3.9488 | 7.0757 | -157.6727
21.4 | 22.3164 | -183.3941 | 4.0569 | 3.649 | -161.0777
21.42 | 49.7175 | -211.1602 | 4.0913 | -0.30197 | -161.4427
21.44 | 66.6667 | -225.0669 | 4.0421 | -4.6701 | -158.4002
21.46 | 73.4463 | -225.2461 | 3.9036 | -9.1792 | -151.7998
21.48 | 72.8814 | -214.5741 | 3.6756 | -13.5831 | -141.6927
21.5 | 60.452 | -188.7766 | 3.3627 | -17.6217 | -128.3246
21.52 | 43.5028 | -155.6422 | 2.9747 | -21.0701 | -112.1394
21.54 | 18.0791 | -111.7945 | 2.525 | -23.7477 | -93.7154
21.56 | -18.6441 | -55.1665 | 2.0315 | -25.419 | -73.8105
21.58 | -45.1977 | -8.0719 | 1.5152 | -26.0518 | -53.2697
21.6 | -58.4746 | 25.7048 | 0.99479 | -25.875 | -32.7698
21.62 | -53.3898 | 40.6405 | 0.48344 | -25.2105 | -12.7494
21.64 | -42.9379 | 49.5222 | -0.012037 | -24.3076 | 6.5844
21.66 | -26.5537 | 51.6787 | -0.48813 | -23.2943 | 25.125
21.68 | -4.2373 | 47.1096 | -0.94397 | -22.3051 | 42.8723
21.7 | 19.774 | 40.1361 | -1.3811 | -21.4316 | 59.9101
21.72 | 17.2316 | 58.9836 | -1.8004 | -20.4389 | 76.2153
21.74 | 2.5424 | 88.8933 | -2.1954 | -18.9579 | 91.4357
21.76 | -18.6441 | 123.7185 | -2.5544 | -16.8287 | 105.0744
21.78 | -20.904 | 137.5934 | -2.8653 | -14.212 | 116.6894
21.8 | 6.4972 | 119.7255 | -3.1232 | -11.6356 | 126.2226
21.82 | 37.8531 | 96.1292 | -3.3335 | -9.4744 | 133.9823
21.84 | 73.1638 | 67.2046 | -3.5057 | -7.8392 | 140.3684
21.86 | 103.1073 | 42.7074 | -3.6506 | -6.7388 | 145.8148
21.88 | 90.678 | 59.8167 | -3.7757 | -5.7121 | 150.4946
21.9 | 65.2542 | 88.8268 | -3.876 | -4.2234 | 154.0811
21.92 | 35.5932 | 120.5098 | -3.9406 | -2.127 | 156.103
21.94 | 5.9322 | 150.1381 | -3.957 | 0.58325 | 156.0703
21.96 | -31.0734 | 184.5629 | -3.913 | 3.935 | 153.4895
21.98 | -69.774 | 217.5981 | -3.7951 | 7.9621 | 147.824
22 | -94.9153 | 233.5548 | -3.5912 | 12.4798 | 138.6395
22.02 | -101.6949 | 227.4901 | -3.2953 | 17.0962 | 125.7952
22.04 | -93.5028 | 202.9822 | -2.9094 | 21.4064 | 109.4794
22.06 | -94.3503 | 184.3973 | -2.4419 | 25.2852 | 90.047
22.08 | -101.4124 | 169.1876 | -1.9003 | 28.8255 | 67.7751
22.1 | -100.8475 | 143.8046 | -1.2916 | 31.9594 | 42.9572
22.12 | -100.8475 | 116.8489 | -0.62539 | 34.5691 | 16.0014
22.14 | -107.9096 | 95.216 | 0.087942 | 36.6924 | -12.6936
22.16 | -110.7345 | 67.9782 | 0.83904 | 38.3262 | -42.7563
22.18 | -69.209 | -4.3151 | 1.6143 | 38.9631 | -73.5241
22.2 | -14.6893 | -89.1056 | 2.3871 | 38.027 | -103.7949
22.22 | 36.7232 | -168.978 | 3.1244 | 35.4421 | -132.2548
22.24 | 65.5367 | -223.3087 | 3.7958 | 31.5136 | -157.772
22.26 | 85.3107 | -264.861 | 4.3786 | 26.6251 | -179.5503
22.28 | 77.6836 | -274.778 | 4.8574 | 21.2215 | -197.0943
22.3 | 45.4802 | -255.8725 | 5.228 | 15.9082 | -210.3923
22.32 | -16.9492 | -202.9658 | 5.4985 | 11.3142 | -219.915
22.34 | -46.3277 | -180.0128 | 5.6857 | 7.4795 | -226.3405
22.36 | -67.2316 | -162.7741 | 5.8003 | 4.0473 | -230.0058
22.38 | -45.7627 | -185.2167 | 5.8472 | 0.5626 | -230.9794
22.4 | -17.5141 | -211.378 | 5.8196 | -3.4088 | -228.8921
22.42 | 18.3616 | -241.6708 | 5.7071 | -7.9455 | -223.3093
22.44 | 45.1977 | -259.017 | 5.4986 | -12.9591 | -213.8192
22.46 | 60.452 | -260.679 | 5.1874 | -18.163 | -200.227
22.48 | 60.452 | -243.056 | 4.7732 | -23.2068 | -182.6041
22.5 | 52.8249 | -214.1099 | 4.2623 | -27.7842 | -161.2851
22.52 | 18.9266 | -155.8044 | 3.6676 | -31.4878 | -136.8779
22.54 | -8.4746 | -101.8041 | 3.0103 | -34.0668 | -110.2787
22.56 | -23.7288 | -58.5577 | 2.3114 | -35.6722 | -82.2865
22.58 | -30.791 | -22.7569 | 1.5887 | -36.4861 | -53.5479
22.6 | -36.1582 | 11.5361 | 0.85668 | -36.5981 | -24.6221
22.62 | -33.3333 | 37.3257 | 0.12875 | -36.1087 | 3.9924
22.64 | -28.8136 | 60.7126 | -0.58439 | -35.1268 | 31.899
22.66 | -24.2938 | 83.0271 | -1.2733 | -33.6873 | 58.7333
22.68 | -19.209 | 103.3616 | -1.929 | -31.8208 | 84.1526
22.7 | 0 | 107.9163 | -2.5444 | -29.7052 | 107.9163
22.72 | 30.791 | 99.2281 | -3.1175 | -27.6311 | 130.0191
22.74 | 44.0678 | 106.4468 | -3.6498 | -25.5716 | 150.5146
22.76 | 27.1186 | 142.0255 | -4.1375 | -23.0833 | 169.1442
22.78 | 2.5424 | 182.7797 | -4.568 | -19.8306 | 185.3221
22.8 | -32.2034 | 230.5715 | -4.9248 | -15.6912 | 198.3681
22.82 | -54.2373 | 261.8499 | -5.1904 | -10.7603 | 207.6126
22.84 | -69.774 | 282.3885 | -5.3518 | -5.3105 | 212.6145
22.86 | -74.0113 | 287.1404 | -5.4011 | 0.39229 | 213.1291
22.88 | -62.4294 | 271.6135 | -5.3368 | 5.9871 | 209.1841
22.9 | -48.5876 | 249.6433 | -5.1641 | 11.2063 | 201.0558
22.92 | -39.548 | 228.6338 | -4.8914 | 15.9952 | 189.0858
22.94 | -34.1808 | 207.7865 | -4.5271 | 20.365 | 173.6057
22.96 | -25.1412 | 180.1215 | -4.0801 | 24.249 | 154.9802
22.98 | -13.2768 | 146.9514 | -3.5612 | 27.5237 | 133.6745
23 | 2.2599 | 107.9824 | -2.9839 | 30.0761 | 110.2423
23.02 | 24.8588 | 60.4842 | -2.364 | 31.7626 | 85.3429
23.04 | 48.5876 | 11.1485 | -1.7199 | 32.4794 | 59.7361
23.06 | 67.7966 | -33.6185 | -1.0711 | 32.2541 | 34.1781
23.08 | 46.0452 | -36.8821 | -0.43295 | 31.5481 | 9.1631
23.1 | 15.2542 | -30.5559 | 0.19105 | 30.8729 | -15.3017
23.12 | -23.4463 | -15.9118 | 0.80337 | 30.4077 | -39.3581
23.14 | -36.4407 | -26.665 | 1.4076 | 29.9813 | -63.1057
23.16 | -16.9492 | -69.264 | 1.9991 | 29.0204 | -86.2132
23.18 | 4.2373 | -112.2461 | 2.5627 | 27.2025 | -108.0088
23.2 | 30.5085 | -158.3055 | 3.0812 | 24.4931 | -127.7971
23.22 | 53.9548 | -198.8334 | 3.5367 | 20.9166 | -144.8786
23.24 | 77.9661 | -236.5922 | 3.9126 | 16.5563 | -158.6261
23.26 | 61.5819 | -230.2518 | 4.1968 | 11.8818 | -168.6699
23.28 | 23.4463 | -198.6812 | 4.3905 | 7.5871 | -175.2349
23.3 | -17.2316 | -161.6142 | 4.5049 | 3.9797 | -178.8458
23.32 | -40.113 | -139.8959 | 4.5536 | 0.96077 | -180.0089
23.34 | -50.565 | -128.4514 | 4.5455 | -1.7261 | -179.0164
23.36 | -49.1525 | -126.8471 | 4.4854 | -4.2825 | -175.9997
23.38 | -53.6723 | -117.3537 | 4.375 | -6.7276 | -171.026
23.4 | -66.1017 | -98.1928 | 4.2182 | -8.8858 | -164.2945
23.42 | -63.8418 | -92.1971 | 4.0212 | -10.7921 | -156.0389
23.44 | -39.2655 | -106.983 | 3.7859 | -12.7867 | -146.2486
23.46 | -13.2768 | -121.417 | 3.5078 | -15.0738 | -134.6939
23.48 | 16.6667 | -137.8031 | 3.1809 | -17.6696 | -121.1365
23.5 | 38.1356 | -143.5082 | 2.7995 | -20.4864 | -105.3726
23.52 | 42.6554 | -130.065 | 2.362 | -23.2257 | -87.4097
23.54 | 30.226 | -97.781 | 1.8736 | -25.5069 | -67.555
23.56 | 14.4068 | -60.7482 | 1.3463 | -27.0939 | -46.3414
23.58 | 2.5424 | -26.88 | 0.79455 | -27.9711 | -24.3376
23.6 | -1.9774 | -0.065621 | 0.23154 | -28.2407 | -2.043
23.62 | 2.2599 | 17.9032 | -0.33209 | -28.0619 | 20.1631
23.64 | 20.339 | 21.7295 | -0.88949 | -27.665 | 42.0685
23.66 | 42.3729 | 21.2603 | -1.4385 | -27.2346 | 63.6332
23.68 | 55.6497 | 29.1711 | -1.9784 | -26.7295 | 84.8208
23.7 | 53.6723 | 51.7593 | -2.5056 | -25.919 | 105.4316
23.72 | 45.1977 | 79.8839 | -3.0117 | -24.6006 | 125.0816
23.74 | 38.7006 | 104.6435 | -3.4861 | -22.7526 | 143.3441
23.76 | 41.8079 | 118.0776 | -3.9193 | -20.5224 | 159.8855
23.78 | 46.0452 | 128.4627 | -4.3054 | -18.0536 | 174.5079
23.8 | 44.9153 | 142.1146 | -4.6398 | -15.3442 | 187.0299
23.82 | 37.8531 | 159.3642 | -4.9171 | -12.3253 | 197.2173
23.84 | 37.2881 | 167.5565 | -5.1312 | -9.0517 | 204.8447
23.86 | 40.9605 | 168.8564 | -5.2785 | -5.6831 | 209.8168
23.88 | 41.5254 | 170.5848 | -5.3583 | -2.2842 | 212.1103
23.9 | 32.4859 | 179.1764 | -5.3692 | 1.2181 | 211.6622
23.92 | 33.3333 | 175.0699 | -5.3093 | 4.7652 | 208.4033
23.94 | 29.661 | 172.7266 | -5.179 | 8.2477 | 202.3877
23.96 | 15.5367 | 178.0763 | -4.9791 | 11.7604 | 193.613
23.98 | 0.84746 | 181.1598 | -4.7081 | 15.3575 | 182.0073
24 | 11.0169 | 156.6469 | -4.3663 | 18.7398 | 167.6638
24.02 | 28.5311 | 122.4857 | -3.9624 | 21.5345 | 151.0168
24.04 | 48.3051 | 84.3207 | -3.5097 | 23.605 | 132.6258
24.06 | 48.0226 | 64.9742 | -3.022 | 25.0998 | 112.9968
24.08 | 40.9605 | 51.4474 | -2.5079 | 26.2654 | 92.4079
24.1 | 37.5706 | 33.5257 | -1.9735 | 27.1161 | 71.0963
24.12 | 36.7232 | 12.6371 | -1.4259 | 27.5782 | 49.3602
24.14 | 40.113 | -12.5611 | -0.87347 | 27.5787 | 27.5519
24.16 | 30.5085 | -24.5077 | -0.32521 | 27.2074 | 6.0008
24.18 | 5.3672 | -20.5519 | 0.2143 | 26.7563 | -15.1847
24.2 | -21.7514 | -14.3254 | 0.74572 | 26.4071 | -36.0768
24.22 | -43.7853 | -12.9634 | 1.2711 | 26.1339 | -56.7487
24.24 | -49.7175 | -27.4233 | 1.7902 | 25.7293 | -77.1408
24.26 | -54.5198 | -42.5035 | 2.2983 | 25.029 | -97.0233
24.28 | -60.452 | -55.7153 | 2.7895 | 24.0454 | -116.1673
24.3 | -69.774 | -64.612 | 3.2586 | 22.8405 | -134.386
24.32 | -70.0565 | -81.4408 | 3.7014 | 21.3779 | -151.4973
24.34 | -50.2825 | -116.8576 | 4.1103 | 19.392 | -167.1401
24.36 | -25.9887 | -154.7552 | 4.4722 | 16.672 | -180.7439
24.38 | -3.6723 | -188.061 | 4.7724 | 13.239 | -191.7333
24.4 | -15.5367 | -184.2361 | 4.9998 | 9.5112 | -199.7728
24.42 | -24.8588 | -180.0614 | 5.1534 | 5.8634 | -204.9202
24.44 | -15.5367 | -191.6235 | 5.2338 | 2.1416 | -207.1603
24.46 | -2.2599 | -204.0478 | 5.2374 | -1.8204 | -206.3076
24.48 | -2.8249 | -199.429 | 5.1605 | -5.8605 | -202.2539
24.5 | -5.9322 | -189.1669 | 5.004 | -9.7515 | -195.0991
24.52 | 6.2147 | -191.1564 | 4.771 | -13.5597 | -184.9417
24.54 | 23.4463 | -195.1875 | 4.4612 | -17.4283 | -171.7411
24.56 | 35.8757 | -191.3502 | 4.0738 | -21.2987 | -155.4745
24.58 | 28.5311 | -164.8496 | 3.6113 | -24.8652 | -136.3185
24.6 | 20.904 | -135.6075 | 3.0829 | -27.8735 | -114.7035
24.62 | 24.5763 | -115.6202 | 2.4996 | -30.3889 | -91.0439
24.64 | 24.5763 | -90.2609 | 1.8704 | -32.4502 | -65.6846
24.66 | 19.4915 | -58.5501 | 1.2054 | -33.94 | -39.0586
24.68 | 22.8814 | -34.5084 | 0.51652 | -34.8716 | -11.6271
24.7 | 40.3955 | -24.0962 | -0.18713 | -35.4584 | 16.2993
24.72 | 51.4124 | -6.8933 | -0.89997 | -35.7685 | 44.5191
24.74 | 44.0678 | 28.5991 | -1.6144 | -35.5509 | 72.6669
24.76 | 31.0734 | 69.0844 | -2.3169 | -34.5724 | 100.1579
24.78 | 16.3842 | 109.9662 | -2.9918 | -32.7792 | 126.3504
24.8 | 3.9548 | 146.6648 | -3.6229 | -30.2092 | 150.6196
24.82 | 3.3898 | 169.0687 | -4.1962 | -27.0475 | 172.4586
24.84 | 5.9322 | 185.6093 | -4.7022 | -23.4959 | 191.5415
24.86 | 7.9096 | 199.7091 | -5.134 | -19.6376 | 207.6187
24.88 | -11.2994 | 231.6744 | -5.4846 | -15.3178 | 220.3749
24.9 | -37.5706 | 266.8608 | -5.7423 | -10.3256 | 229.2902
24.92 | -64.6893 | 298.5159 | -5.8932 | -4.6641 | 233.8266
24.94 | -68.3616 | 301.9903 | -5.9265 | 1.3489 | 233.6287
24.96 | -62.1469 | 290.8604 | -5.8398 | 7.2852 | 228.7135
24.98 | -44.9153 | 264.2504 | -5.6376 | 12.8434 | 219.3351
25 | -21.7514 | 227.7151 | -5.3302 | 17.7692 | 205.9637
25.02 | 3.1073 | 186.0946 | -4.932 | 21.9124 | 189.2019
25.04 | 23.1638 | 146.5329 | -4.4592 | 25.2427 | 169.6968
25.06 | 28.2486 | 119.7594 | -3.9268 | 27.9089 | 148.008
25.08 | 29.9435 | 94.6086 | -3.3463 | 30.0552 | 124.5521
25.1 | 30.226 | 69.5008 | -2.7279 | 31.6983 | 99.7268
25.12 | 30.5085 | 43.4256 | -2.0818 | 32.8288 | 73.9341
25.14 | 30.791 | 16.798 | -1.4183 | 33.4316 | 47.589
25.16 | 22.3164 | -1.2482 | -0.74749 | 33.5872 | 21.0682
25.18 | -2.8249 | -2.6032 | -0.076083 | 33.5486 | -5.4281
25.2 | -33.0508 | 1.1482 | 0.59462 | 33.5341 | -31.9026
25.22 | -56.7797 | -1.6011 | 1.2653 | 33.5295 | -58.3807
25.24 | -48.5876 | -36.0685 | 1.9333 | 33.152 | -84.656
25.26 | -38.1356 | -72.0439 | 2.5867 | 32.0692 | -110.1795
25.28 | -44.0678 | -90.4056 | 3.2124 | 30.4424 | -134.4734
25.3 | -54.8023 | -102.4754 | 3.8024 | 28.5109 | -157.2777
25.32 | -48.5876 | -129.7349 | 4.3503 | 26.1855 | -178.3224
25.34 | -34.4633 | -162.6858 | 4.8458 | 23.2572 | -197.149
25.36 | -25.4237 | -187.8536 | 5.2767 | 19.747 | -213.2773
25.38 | -37.0056 | -189.4245 | 5.6339 | 15.9692 | -226.4301
25.4 | -53.3898 | -183.23 | 5.9157 | 12.2378 | -236.6198
25.42 | -70.339 | -173.6221 | 6.1244 | 8.6647 | -243.9611
25.44 | -66.1017 | -182.4089 | 6.2624 | 5.0996 | -248.5106
25.46 | -52.8249 | -197.2752 | 6.3268 | 1.2976 | -250.1001
25.48 | -45.4802 | -203.062 | 6.3129 | -2.7111 | -248.5422
25.5 | -45.1977 | -198.5994 | 6.2183 | -6.733 | -243.7972
25.52 | -45.7627 | -190.192 | 6.0444 | -10.6259 | -235.9547
25.54 | -34.7458 | -190.3572 | 5.7938 | -14.4364 | -225.103
25.56 | -20.0565 | -191.1806 | 5.4669 | -18.2569 | -211.2371
25.58 | -14.6893 | -179.7182 | 5.0643 | -21.9706 | -194.4074
25.6 | -10.1695 | -164.643 | 4.5899 | -25.4187 | -174.8125
25.62 | -5.0847 | -147.6154 | 4.0497 | -28.5452 | -152.7002
25.64 | 2.2599 | -130.5994 | 3.4503 | -31.3309 | -128.3395
25.66 | 8.7571 | -110.7712 | 2.7989 | -33.7476 | -102.0141
25.68 | 15.5367 | -89.5808 | 2.1032 | -35.7536 | -74.0441
25.7 | 21.1864 | -65.9633 | 1.3717 | -37.3109 | -44.7769
25.72 | 30.791 | -45.3611 | 0.61369 | -38.4254 | -14.5702
25.74 | 51.9774 | -35.6711 | -0.16325 | -39.2367 | 16.3063
25.76 | 74.5763 | -26.8737 | -0.95454 | -39.8629 | 47.7025
25.78 | 87.2881 | -7.8614 | -1.7559 | -40.2106 | 79.4267
25.8 | 75.4237 | 35.6293 | -2.5588 | -39.9322 | 111.0531
25.82 | 53.3898 | 88.4588 | -3.3468 | -38.6892 | 141.8487
25.84 | 28.5311 | 142.4423 | -4.0992 | -36.3767 | 170.9734
25.86 | 5.0847 | 192.5091 | -4.7949 | -33.0224 | 197.5939
25.88 | -9.0395 | 230.0224 | -5.4143 | -28.7912 | 220.9828
25.9 | -9.0395 | 249.6773 | -5.9427 | -23.9877 | 240.6377
25.92 | 11.8644 | 244.5092 | -6.3728 | -19.0393 | 256.3736
25.94 | 38.4181 | 229.9 | -6.7056 | -14.2891 | 268.3181
25.96 | 65.8192 | 210.9044 | -6.9466 | -9.8754 | 276.7236
25.98 | 94.0678 | 187.8431 | -7.1034 | -5.8829 | 281.9109
26 | 92.3729 | 191.7323 | -7.1832 | -2.0821 | 284.1052
26.02 | 63.5593 | 219.5654 | -7.1846 | 2.0365 | 283.1247
26.04 | 33.8983 | 244.648 | -7.0982 | 6.685 | 278.5463
26.06 | 3.9548 | 266.0373 | -6.9141 | 11.7988 | 269.9921
26.08 | -23.7288 | 280.8861 | -6.6238 | 17.2753 | 257.1573
26.1 | -51.9774 | 291.8038 | -6.2214 | 23.0099 | 239.8264
26.12 | -81.0734 | 298.9196 | -5.7022 | 28.925 | 217.8461
26.14 | -98.8701 | 290.0559 | -5.0645 | 34.8224 | 191.1858
26.16 | -81.0734 | 241.2632 | -4.3132 | 40.1422 | 160.1898
26.18 | -56.4972 | 182.175 | -3.466 | 44.3817 | 125.6778
26.2 | -27.1186 | 115.7396 | -2.5463 | 47.3642 | 88.621
26.22 | -3.3898 | 53.4374 | -1.58 | 49.0576 | 50.0476
26.24 | 20.0565 | -9.1121 | -0.59236 | 49.501 | 10.9444
26.26 | 10.1695 | -38.0423 | 0.3939 | 49.0285 | -27.8728
26.28 | -16.3842 | -49.6479 | 1.3661 | 48.1504 | -66.0321
26.3 | -47.4576 | -55.9177 | 2.3187 | 47.0933 | -103.3754
26.32 | -75.1412 | -64.6489 | 3.2488 | 45.886 | -139.7902
26.34 | -94.6328 | -80.4694 | 4.1525 | 44.4327 | -175.1021
26.36 | -85.8757 | -123.0482 | 5.0222 | 42.3945 | -208.9239
26.38 | -59.322 | -181.1832 | 5.8416 | 39.3477 | -240.5053
26.4 | -35.5932 | -233.3662 | 6.5888 | 35.1963 | -268.9594
26.42 | -12.1469 | -281.3353 | 7.2427 | 30.0421 | -293.4822
26.44 | 9.0395 | -322.39 | 7.7845 | 23.9966 | -313.3505
26.46 | 31.9209 | -359.8535 | 8.1974 | 17.1648 | -327.9326
26.48 | 36.4407 | -373.201 | 8.4677 | 9.8245 | -336.7603
26.5 | 27.1186 | -366.8399 | 8.5899 | 2.4144 | -339.7213
26.52 | 14.9718 | -351.9297 | 8.5657 | -4.7827 | -336.9579
26.54 | 9.6045 | -338.3028 | 8.4005 | -11.694 | -328.6983
26.56 | 12.7119 | -327.8534 | 8.0995 | -18.3642 | -315.1416
26.58 | 16.3842 | -312.8611 | 7.6676 | -24.7797 | -296.4769
26.6 | 23.7288 | -296.6758 | 7.1104 | -30.883 | -272.947
26.62 | 43.2203 | -287.9892 | 6.4339 | -36.7372 | -244.7688
26.64 | 46.8927 | -259.0777 | 5.6435 | -42.2149 | -212.185
26.66 | 37.0056 | -212.7459 | 4.7504 | -46.9389 | -175.7402
26.68 | 35.3107 | -171.4497 | 3.7718 | -50.7856 | -136.139
26.7 | 33.0508 | -127.1015 | 2.7247 | -53.7747 | -94.0506
26.72 | 20.0565 | -70.2968 | 1.6275 | -55.7508 | -50.2403
26.74 | 0.56497 | -6.2072 | 0.50271 | -56.5163 | -5.6423
26.76 | -12.7119 | 51.4758 | -0.625 | -56.0625 | 38.764
26.78 | -27.6836 | 109.7461 | -1.732 | -54.4477 | 82.0625
26.8 | -40.113 | 163.4685 | -2.7954 | -51.7115 | 123.3555
26.82 | -54.2373 | 216.0362 | -3.7934 | -47.911 | 161.7989
26.84 | -41.5254 | 238.2435 | -4.7069 | -43.362 | 196.7181
26.86 | -8.7571 | 236.638 | -5.5265 | -38.607 | 227.8809
26.88 | 22.5989 | 232.7232 | -6.2515 | -33.9072 | 255.3221
26.9 | 35.5932 | 243.4344 | -6.8823 | -29.1393 | 279.0276
26.92 | 44.0678 | 254.759 | -7.4156 | -24.1507 | 298.8268
26.94 | 64.6893 | 249.9346 | -7.8479 | -19.0971 | 314.6239
26.96 | 88.7006 | 237.8303 | -8.1806 | -14.2132 | 326.5309
26.98 | 97.7401 | 236.9403 | -8.4173 | -9.4592 | 334.6804
27 | 101.6949 | 237.386 | -8.559 | -4.7097 | 339.0809
27.02 | 92.6554 | 247.0229 | -8.605 | 0.14087 | 339.6782
27.04 | 77.6836 | 258.6272 | -8.552 | 5.2041 | 336.3108
27.06 | 61.0169 | 267.7912 | -8.3955 | 10.4753 | 328.8081
27.08 | 35.3107 | 281.6897 | -8.1314 | 15.9775 | 317.0004
27.1 | 3.3898 | 297.27 | -7.7544 | 21.7749 | 300.6598
27.12 | -19.774 | 299.3837 | -7.2593 | 27.7493 | 279.6097
27.14 | -15.2542 | 269.2357 | -6.6463 | 33.4427 | 253.9815
27.16 | -14.6893 | 238.9381 | -5.9256 | 38.5309 | 224.2488
27.18 | -29.9435 | 220.7715 | -5.1083 | 43.1339 | 190.828
27.2 | -46.6102 | 200.6283 | -4.2028 | 47.3533 | 154.0182
27.22 | -63.8418 | 177.9921 | -3.2171 | 51.1443 | 114.1503
27.24 | -61.0169 | 132.7158 | -2.1616 | 54.2551 | 71.6989
27.26 | -56.2147 | 83.6116 | -1.0532 | 56.4208 | 27.3969
27.28 | -35.8757 | 17.9812 | 0.087615 | 57.4375 | -17.8945
27.3 | 0.56497 | -63.622 | 1.2345 | 56.9798 | -63.057
27.32 | 24.8588 | -131.7307 | 2.3568 | 55.0231 | -106.8719
27.34 | 17.2316 | -165.6685 | 3.4286 | 52.0449 | -148.4369
27.36 | 6.2147 | -193.4576 | 4.4345 | 48.4487 | -187.2429
27.38 | -3.9548 | -218.9072 | 5.363 | 44.3194 | -222.862
27.4 | -13.8418 | -241.0666 | 6.2041 | 39.7134 | -254.9084
27.42 | -22.0339 | -261.0089 | 6.9487 | 34.6859 | -283.0428
27.44 | -11.5819 | -295.2936 | 7.5879 | 29.1152 | -306.8755
27.46 | 5.3672 | -331.225 | 8.1087 | 22.8415 | -325.8578
27.48 | 23.4463 | -362.8899 | 8.497 | 15.8909 | -339.4435
27.5 | 32.2034 | -379.4131 | 8.7411 | 8.458 | -347.2097
27.52 | 37.5706 | -386.5126 | 8.8338 | 0.78858 | -348.942
27.54 | 40.9605 | -385.5289 | 8.7722 | -6.942 | -344.5685
27.56 | 37.5706 | -371.7406 | 8.5571 | -14.5246 | -334.17
27.58 | 20.0565 | -338.1217 | 8.1944 | -21.6323 | -318.0652
27.6 | -0.28249 | -296.542 | 7.6968 | -27.9869 | -296.8245
27.62 | -12.1469 | -258.937 | 7.0802 | -33.5487 | -271.0839
27.64 | -23.4463 | -218.0092 | 6.3601 | -38.3241 | -241.4556
27.66 | -33.8983 | -174.7003 | 5.5529 | -42.256 | -208.5986
27.68 | -40.9605 | -132.2327 | 4.6756 | -45.329 | -173.1932
27.7 | -23.7288 | -112.067 | 3.7439 | -47.7751 | -135.7958
27.72 | 0.84746 | -97.5464 | 2.7669 | -49.8739 | -96.699
27.74 | 20.904 | -77.0676 | 1.7513 | -51.6221 | -56.1636
27.76 | 7.0621 | -21.7547 | 0.7071 | -52.6112 | -14.6925
27.78 | -10.1695 | 36.9955 | -0.34555 | -52.4581 | 26.826
27.8 | -12.9944 | 80.5363 | -1.3844 | -51.2809 | 67.5419
27.82 | -9.0395 | 115.847 | -2.3915 | -49.3141 | 106.8075
27.84 | -16.3842 | 160.3997 | -3.3516 | -46.5477 | 144.0155
27.86 | -42.0904 | 220.4731 | -4.2464 | -42.7334 | 178.3827
27.88 | -46.6102 | 255.6994 | -5.0546 | -37.9651 | 209.0892
27.9 | -31.0734 | 266.773 | -5.762 | -32.7334 | 235.6996
27.92 | -13.2768 | 271.3462 | -6.3629 | -27.3451 | 258.0694
27.94 | -1.6949 | 277.8107 | -6.855 | -21.8462 | 276.1158
27.96 | -1.1299 | 290.833 | -7.2354 | -16.1522 | 289.7031
27.98 | -11.0169 | 309.6132 | -7.499 | -10.1396 | 298.5963
28 | -19.4915 | 322.0236 | -7.6389 | -3.8149 | 302.532
28.02 | -25.9887 | 327.3387 | -7.6504 | 2.6874 | 301.35
28.04 | -31.0734 | 326.0725 | -7.5312 | 9.2301 | 294.9991
28.06 | -46.3277 | 329.8006 | -7.281 | 15.7975 | 283.4729
28.08 | -43.5028 | 310.3356 | -6.9003 | 22.2071 | 266.8328
28.1 | -15.8192 | 261.3551 | -6.3973 | 27.9312 | 245.5359
28.12 | 18.9266 | 201.4829 | -5.7904 | 32.5651 | 220.4095
28.14 | 38.7006 | 153.6363 | -5.1019 | 36.1206 | 192.3368
28.16 | 20.6215 | 141.2715 | -4.3495 | 39.0735 | 161.893
28.18 | 4.2373 | 125.0602 | -3.5409 | 41.7402 | 129.2975
28.2 | 15.2542 | 79.7024 | -2.6841 | 43.7901 | 94.9566
28.22 | 22.0339 | 37.5337 | -1.7951 | 44.9637 | 59.5676
28.24 | 13.2768 | 10.4429 | -0.89013 | 45.4438 | 23.7198
28.26 | 10.452 | -22.578 | 0.018626 | 45.322 | -12.126
28.28 | 23.7288 | -71.0972 | 0.9173 | 44.3836 | -47.3684
28.3 | 42.6554 | -123.8755 | 1.7872 | 42.4309 | -81.2201
28.32 | 58.1921 | -171.068 | 2.6079 | 39.4772 | -112.8759
28.34 | 55.6497 | -197.3465 | 3.3614 | 35.788 | -141.6968
28.36 | 50.2825 | -217.5784 | 4.0363 | 31.6331 | -167.296
28.38 | 43.7853 | -233.162 | 4.6243 | 27.1196 | -189.3767
28.4 | 48.5876 | -256.2411 | 5.1185 | 22.2189 | -207.6535
28.42 | 64.6893 | -286.4149 | 5.5095 | 16.785 | -221.7256
28.44 | 65.2542 | -296.4749 | 5.7872 | 10.9483 | -231.2206
28.46 | 61.2994 | -297.3239 | 5.9467 | 5.0025 | -236.0245
28.48 | 69.4915 | -305.5761 | 5.9867 | -1.0345 | -236.0846
28.5 | 82.7684 | -314.0385 | 5.9042 | -7.2389 | -231.2701
28.52 | 88.1356 | -309.6493 | 5.6969 | -13.484 | -221.5137
28.54 | 72.3164 | -279.3334 | 5.3672 | -19.3813 | -207.017
28.56 | 57.0621 | -245.3372 | 4.9259 | -24.6347 | -188.2751
28.58 | 49.7175 | -215.5212 | 4.3861 | -29.2491 | -165.8037
28.6 | 40.678 | -180.7781 | 3.7602 | -33.217 | -140.1001
28.62 | 13.5593 | -125.379 | 3.0634 | -36.2821 | -111.8197
28.64 | -18.9266 | -62.9457 | 2.3168 | -38.1673 | -81.8722
28.66 | -47.1751 | -4.0507 | 1.5448 | -38.8377 | -51.2258
28.68 | -54.8023 | 34.097 | 0.7698 | -38.5365 | -20.7052
28.7 | -50.8475 | 59.9947 | 0.0076304 | -37.5941 | 9.1472
28.72 | -48.3051 | 86.2238 | -0.73048 | -36.1298 | 37.9187
28.74 | -46.8927 | 112.0892 | -1.4341 | -34.1438 | 65.1966
28.76 | -47.4576 | 138.0289 | -2.0928 | -31.6391 | 90.5713
28.78 | -48.0226 | 161.6672 | -2.6963 | -28.638 | 113.6446
28.8 | -38.7006 | 172.8076 | -3.236 | -25.2888 | 134.107
28.82 | -26.2712 | 178.0822 | -3.7068 | -21.7752 | 151.811
28.84 | -11.8644 | 178.5617 | -4.1066 | -18.2041 | 166.6973
28.86 | -1.6949 | 180.4454 | -4.4348 | -14.6093 | 178.7505
28.88 | -3.6723 | 191.5656 | -4.6901 | -10.8841 | 187.8933
28.9 | -15.8192 | 209.7338 | -4.8682 | -6.8657 | 193.9146
28.92 | -21.4689 | 218.0478 | -4.963 | -2.5822 | 196.5789
28.94 | -12.9944 | 208.8382 | -4.9716 | 1.6922 | 195.8438
28.96 | -2.8249 | 194.7033 | -4.8968 | 5.7328 | 191.8784
28.98 | 6.4972 | 178.4195 | -4.7443 | 9.4688 | 184.9166
29 | 18.9266 | 156.3192 | -4.5206 | 12.8205 | 175.2457
29.02 | 38.4181 | 124.8447 | -4.235 | 15.6355 | 163.2628
29.04 | 60.7345 | 88.7538 | -3.8997 | 17.774 | 149.4883
29.06 | 60.452 | 73.9305 | -3.5275 | 19.4029 | 134.3825
29.08 | 38.9831 | 79.0963 | -3.1243 | 20.9352 | 118.0793
29.1 | 16.6667 | 83.835 | -2.6894 | 22.5667 | 100.5017
29.12 | -10.1695 | 91.7277 | -2.2207 | 24.3247 | 81.5582
29.14 | -22.8814 | 84.086 | -1.7164 | 26.0851 | 61.2047
29.16 | -23.7288 | 63.3564 | -1.1792 | 27.5613 | 39.6276
29.18 | -30.5085 | 47.6359 | -0.61638 | 28.6726 | 17.1274
29.2 | -41.8079 | 35.7413 | -0.034181 | 29.5073 | -6.0666
29.22 | -37.5706 | 7.8872 | 0.56126 | 29.944 | -29.6834
29.24 | -24.0113 | -29.2255 | 1.1592 | 29.73 | -53.2368
29.26 | -7.3446 | -68.7838 | 1.7453 | 28.7483 | -76.1285
29.28 | -7.9096 | -89.9185 | 2.3051 | 27.159 | -97.8282
29.3 | -28.8136 | -89.2982 | 2.8303 | 25.3645 | -118.1117
29.32 | -37.2881 | -99.6418 | 3.319 | 23.4725 | -136.9299
29.34 | -43.7853 | -110.3333 | 3.7678 | 21.3699 | -154.1186
29.36 | -46.6102 | -122.889 | 4.1723 | 19.0345 | -169.4992
29.38 | -51.4124 | -131.4813 | 4.5278 | 16.4873 | -182.8938
29.4 | -46.3277 | -147.7985 | 4.8301 | 13.6907 | -194.1262
29.42 | -30.791 | -172.1072 | 5.0727 | 10.4873 | -202.8982
29.44 | -18.6441 | -190.2142 | 5.2468 | 6.8591 | -208.8582
29.46 | -24.5763 | -187.2517 | 5.3461 | 3.0795 | -211.828
29.48 | -34.4633 | -177.424 | 5.3708 | -0.57198 | -211.8873
29.5 | -45.7627 | -163.4493 | 5.3248 | -3.9851 | -209.212
29.52 | -62.4294 | -141.6338 | 5.2138 | -7.0398 | -204.0632
29.54 | -72.8814 | -123.8824 | 5.0458 | -9.6983 | -196.7637
29.56 | -59.887 | -127.5972 | 4.8268 | -12.2164 | -187.4842
29.58 | -40.9605 | -135.1879 | 4.5564 | -14.8478 | -176.1483
29.6 | -18.0791 | -144.5483 | 4.2318 | -17.6489 | -162.6274
29.62 | 6.7797 | -153.5553 | 3.8492 | -20.634 | -146.7756
29.64 | 31.6384 | -160.1014 | 3.4054 | -23.7747 | -128.463
29.66 | 55.6497 | -163.2531 | 2.8976 | -27.0125 | -107.6034
29.68 | 49.1525 | -133.469 | 2.3266 | -29.9834 | -84.3164
29.7 | 27.9661 | -87.1207 | 1.7033 | -32.1918 | -59.1546
29.72 | 3.1073 | -35.9808 | 1.0455 | -33.4241 | -32.8735
29.74 | -15.2542 | 9.0049 | 0.3728 | -33.6938 | -6.2494
29.76 | -24.8588 | 44.9112 | -0.29687 | -33.1536 | 20.0524
29.78 | -33.3333 | 78.8068 | -0.94868 | -31.9145 | 45.4735
29.8 | -30.226 | 99.7703 | -1.5698 | -30.1262 | 69.5443
29.82 | -12.7119 | 104.7264 | -2.152 | -28.0785 | 92.0145
29.84 | 11.0169 | 101.8273 | -2.6928 | -26.0103 | 112.8443
29.86 | 36.4407 | 95.6548 | -3.193 | -24.0329 | 132.0955
29.88 | 59.322 | 90.5377 | -3.6549 | -22.1686 | 149.8598
29.9 | 66.3842 | 99.7601 | -4.0795 | -20.263 | 166.1443
29.92 | 53.1073 | 127.6016 | -4.4629 | -17.9862 | 180.7089
29.94 | 23.4463 | 169.5962 | -4.7943 | -15.0099 | 193.0425
29.96 | -3.9548 | 206.464 | -5.058 | -11.244 | 202.5092
29.98 | -14.1243 | 222.7559 | -5.2405 | -6.9461 | 208.6316
30 | -12.7119 | 223.9394 | -5.3347 | -2.4732 | 211.2276
30.02 | -4.5198 | 214.8494 | -5.3399 | 1.9204 | 210.3296
30.04 | 1.4124 | 204.6734 | -5.2592 | 6.1211 | 206.0858
30.06 | 5.9322 | 192.7339 | -5.0966 | 10.1003 | 198.6661
30.08 | 7.0621 | 181.1948 | -4.8567 | 13.8444 | 188.2569
30.1 | 6.4972 | 168.5494 | -4.5444 | 17.3463 | 175.0466
30.12 | 6.4972 | 152.7538 | -4.1648 | 20.5635 | 159.251
30.14 | 17.5141 | 123.6741 | -3.7249 | 23.3312 | 141.1882
30.16 | 24.2938 | 97.0102 | -3.2353 | 25.5407 | 121.304
30.18 | 13.2768 | 86.6592 | -2.7057 | 27.3797 | 99.936
30.2 | 2.8249 | 74.4348 | -2.1416 | 28.9927 | 77.2596
30.22 | -8.1921 | 61.6628 | -1.5477 | 30.3553 | 53.4707
30.24 | -12.1469 | 40.9589 | -0.92961 | 31.3827 | 28.812
30.26 | -11.2994 | 14.9369 | -0.29549 | 31.9422 | 3.6375
30.28 | 0.28249 | -21.869 | 0.34389 | 31.8725 | -21.5865
30.3 | 20.339 | -66.5774 | 0.97397 | 30.9865 | -46.2384
30.32 | 39.8305 | -109.4522 | 1.5775 | 29.2235 | -69.6217
30.34 | 25.7062 | -116.9469 | 2.1395 | 26.9565 | -91.2407
30.36 | -1.9774 | -109.0747 | 2.6558 | 24.6933 | -111.0521
30.38 | -33.3333 | -95.8726 | 3.1287 | 22.6413 | -129.206
30.4 | -42.6554 | -103.1494 | 3.5618 | 20.6484 | -145.8047
30.42 | -35.8757 | -124.786 | 3.9527 | 18.3658 | -160.6617
30.44 | -34.7458 | -138.7305 | 4.2941 | 15.7271 | -173.4762
30.46 | -41.2429 | -142.8347 | 4.5806 | 12.9077 | -184.0776
30.48 | -50.565 | -141.861 | 4.8102 | 10.057 | -192.4259
30.5 | -59.6045 | -138.9416 | 4.9831 | 7.2453 | -198.5461
30.52 | -73.7288 | -128.7925 | 5.1009 | 4.5645 | -202.5213
30.54 | -92.0904 | -112.4527 | 5.1675 | 2.149 | -204.5431
30.56 | -103.1073 | -101.7328 | 5.1886 | 0.0044112 | -204.8401
30.58 | -96.6102 | -106.8905 | 5.168 | -2.0846 | -203.5006
30.6 | -79.096 | -121.3012 | 5.1039 | -4.3697 | -200.3973
30.62 | -52.8249 | -142.4436 | 4.9908 | -7.0108 | -195.2685
30.64 | -20.904 | -166.86 | 4.8205 | -10.1081 | -187.764
30.66 | -1.4124 | -176.1635 | 4.5843 | -13.5429 | -177.5759
30.68 | -2.2599 | -162.4145 | 4.279 | -16.933 | -164.6743
30.7 | -3.6723 | -145.6174 | 3.909 | -20.0173 | -149.2897
30.72 | 1.1299 | -132.7966 | 3.4803 | -22.805 | -131.6666
30.74 | 9.6045 | -121.6045 | 2.9984 | -25.3522 | -112
30.76 | 14.4068 | -104.9021 | 2.4681 | -27.6202 | -90.4953
30.78 | 13.2768 | -80.7315 | 1.8963 | -29.4787 | -67.4547
30.8 | 12.4294 | -55.6931 | 1.2922 | -30.8446 | -43.2638
30.82 | 18.0791 | -36.368 | 0.66549 | -31.7662 | -18.2889
30.84 | 26.5537 | -19.378 | 0.024022 | -32.3243 | 7.1756
30.86 | 35.0282 | -2.1684 | -0.62519 | -32.5399 | 32.8598
30.88 | 44.3503 | 14.1459 | -1.2753 | -32.4198 | 58.4962
30.9 | 52.5424 | 31.2801 | -1.9198 | -31.9648 | 83.8224
30.92 | 64.1243 | 44.4638 | -2.5519 | -31.2063 | 108.5881
30.94 | 79.9435 | 52.6664 | -3.1666 | -30.2336 | 132.6099
30.96 | 97.4576 | 58.3132 | -3.7603 | -29.1223 | 155.7708
30.98 | 87.5706 | 90.2749 | -4.329 | -27.6342 | 177.8455
31 | 54.8023 | 143.4201 | -4.86 | -25.2937 | 198.2223
31.02 | 20.6215 | 195.4478 | -5.3337 | -21.9002 | 216.0693
31.04 | -17.5141 | 248.0747 | -5.729 | -17.4586 | 230.5605
31.06 | -45.4802 | 286.4178 | -6.0259 | -12.1063 | 240.9376
31.08 | -58.1921 | 304.8872 | -6.2095 | -6.1853 | 246.6951
31.1 | -70.0565 | 317.6246 | -6.2713 | 0.048082 | 247.5681
31.12 | -80.226 | 323.6154 | -6.2063 | 6.469 | 243.3894
31.14 | -61.0169 | 295.2576 | -6.014 | 12.6656 | 234.2407
31.16 | -32.7684 | 253.4041 | -5.7044 | 18.1591 | 220.6358
31.18 | -2.5424 | 205.807 | -5.2936 | 22.7569 | 203.2646
31.2 | 10.7345 | 172.073 | -4.7995 | 26.5404 | 182.8075
31.22 | 16.9492 | 142.8273 | -4.2362 | 29.6933 | 159.7764
31.24 | 34.4633 | 100.2399 | -3.6166 | 32.1268 | 134.7031
31.26 | 64.1243 | 44.2046 | -2.9577 | 33.5727 | 108.3289
31.28 | 74.8588 | 6.5843 | -2.2799 | 34.0809 | 81.443
31.3 | 51.1299 | 3.3354 | -1.5972 | 34.1802 | 54.4654
31.32 | 16.6667 | 10.7298 | -0.91245 | 34.3211 | 27.3964
31.34 | 2.5424 | -2.3164 | -0.22476 | 34.4053 | 0.22601
31.36 | 20.0565 | -46.7367 | 0.45992 | 33.9137 | -26.6802
31.38 | 29.096 | -81.768 | 1.1265 | 32.6267 | -52.6719
31.4 | 35.5932 | -112.808 | 1.7606 | 30.6781 | -77.2148
31.42 | 40.9605 | -140.7937 | 2.3497 | 28.1385 | -99.8332
31.44 | 49.7175 | -169.7966 | 2.8823 | 25.0283 | -120.0791
31.46 | 38.9831 | -176.5916 | 3.3484 | 21.5598 | -137.6085
31.48 | 17.7966 | -170.1762 | 3.7447 | 18.0876 | -152.3796
31.5 | -6.7797 | -157.7435 | 4.0732 | 14.8042 | -164.5231
31.52 | -26.8362 | -147.3882 | 4.3384 | 11.7489 | -174.2244
31.54 | -24.8588 | -156.6871 | 4.5432 | 8.7041 | -181.5459
31.56 | -16.6667 | -169.6573 | 4.685 | 5.4362 | -186.324
31.58 | 3.3898 | -191.6971 | 4.7583 | 1.8177 | -188.3073
31.6 | 19.774 | -206.9574 | 4.7553 | -2.1742 | -187.1834
31.62 | 7.0621 | -189.9388 | 4.6715 | -6.1483 | -182.8766
31.64 | -12.9944 | -162.7106 | 4.5123 | -9.6792 | -175.7049
31.66 | -32.7684 | -133.3404 | 4.2881 | -12.6433 | -166.1087
31.68 | -21.7514 | -132.6528 | 4.0085 | -15.3068 | -154.4042
31.7 | 1.6949 | -142.2474 | 3.6752 | -18.0595 | -140.5525
31.72 | 21.1864 | -145.6218 | 3.2853 | -20.942 | -124.4353
31.74 | 21.4689 | -127.578 | 2.8385 | -23.6774 | -106.109
31.76 | 18.0791 | -103.9642 | 2.341 | -25.9957 | -85.8851
31.78 | 11.5819 | -75.742 | 1.8021 | -27.7949 | -64.1601
31.8 | 3.9548 | -45.3457 | 1.2331 | -29.0071 | -41.3909
31.82 | -7.6271 | -10.4539 | 0.64622 | -29.5656 | -18.0811
31.84 | -11.5819 | 16.8394 | 0.054639 | -29.5014 | 5.2574
31.86 | 1.4124 | 26.8688 | -0.53135 | -29.0637 | 28.2812
31.88 | 21.7514 | 29.1182 | -1.1071 | -28.503 | 50.8697
31.9 | 19.4915 | 53.3813 | -1.6697 | -27.6767 | 72.8728
31.92 | -8.4746 | 102.2572 | -2.2093 | -26.1179 | 93.7826
31.94 | -28.2486 | 141.1294 | -2.7086 | -23.6805 | 112.8808
31.96 | -47.7401 | 177.3056 | -3.1515 | -20.4916 | 129.5655
31.98 | -44.0678 | 187.4662 | -3.5251 | -16.839 | 143.3984
32 | -31.6384 | 185.9147 | -3.8245 | -13.1003 | 154.2763
32.02 | -17.2316 | 179.4791 | -4.0497 | -9.4416 | 162.2475
32.04 | -19.4915 | 186.8335 | -4.2021 | -5.7736 | 167.342
32.06 | -21.1864 | 190.6499 | -4.2799 | -1.9938 | 169.4635
32.08 | -11.5819 | 180.2066 | -4.2823 | 1.7196 | 168.6247
32.1 | -5.3672 | 170.3533 | -4.2124 | 5.2297 | 164.986
32.12 | -12.7119 | 171.3592 | -4.0737 | 8.6514 | 158.6474
32.14 | -21.4689 | 171.0697 | -3.8663 | 12.0802 | 149.6007
32.16 | -19.774 | 157.6921 | -3.5914 | 15.372 | 137.9181
32.18 | -8.7571 | 132.6268 | -3.254 | 18.2788 | 123.8697
32.2 | -7.0621 | 114.875 | -2.8631 | 20.757 | 107.8128
32.22 | -28.5311 | 118.45 | -2.4247 | 23.0933 | 89.9189
32.24 | -59.887 | 129.9801 | -1.9383 | 25.581 | 70.0931
32.26 | -63.5593 | 111.866 | -1.4019 | 28.0025 | 48.3067
32.28 | -32.2034 | 57.2346 | -0.82309 | 29.6953 | 25.0312
32.3 | -4.5198 | 5.6302 | -0.22118 | 30.3243 | 1.1104
32.32 | 15.8192 | -38.4971 | 0.38348 | 29.9948 | -22.6779
32.34 | 31.6384 | -77.301 | 0.97308 | 28.835 | -45.6626
32.36 | 55.0847 | -122.2822 | 1.5313 | 26.8362 | -67.1975
32.38 | 79.661 | -166.2385 | 2.0406 | 23.9468 | -86.5775
32.4 | 103.3898 | -206.5161 | 2.4835 | 20.214 | -103.1263
32.42 | 103.6723 | -220.0171 | 2.8456 | 15.9429 | -116.3448
32.44 | 98.8701 | -224.9307 | 3.12 | 11.4875 | -126.0606
32.46 | 93.5028 | -225.7191 | 3.3047 | 6.9751 | -132.2163
32.48 | 84.7458 | -219.5804 | 3.3994 | 2.5163 | -134.8346
32.5 | 73.4463 | -207.4889 | 3.4065 | -1.7599 | -134.0426
32.52 | 52.5424 | -182.6388 | 3.3315 | -5.6662 | -130.0964
32.54 | 22.3164 | -145.766 | 3.184 | -8.9542 | -123.4496
32.56 | -8.1921 | -106.504 | 2.9784 | -11.4799 | -114.6961
32.58 | -23.4463 | -80.9394 | 2.7292 | -13.3566 | -104.3857
32.6 | -20.0565 | -72.778 | 2.4464 | -14.8957 | -92.8345
32.62 | 1.1299 | -81.218 | 2.1333 | -16.4378 | -80.0881
32.64 | 24.8588 | -90.8674 | 1.7876 | -18.161 | -66.0086
32.66 | 53.1073 | -103.5355 | 1.4054 | -20.1077 | -50.4282
32.68 | 58.4746 | -91.7475 | 0.98327 | -22.063 | -33.2729
32.7 | 40.113 | -54.9682 | 0.5261 | -23.5318 | -14.8552
32.72 | 18.9266 | -14.6983 | 0.047145 | -24.229 | 4.2282
32.74 | 14.6893 | 8.7387 | -0.43881 | -24.2885 | 23.428
32.76 | 29.661 | 12.8103 | -0.92256 | -24.0727 | 42.4713
32.78 | 40.3955 | 20.8756 | -1.4009 | -23.7353 | 61.271
32.8 | 44.0678 | 35.5978 | -1.8705 | -23.1697 | 79.6656
32.82 | 36.4407 | 60.9278 | -2.325 | -22.203 | 97.3684
32.84 | 22.0339 | 91.9171 | -2.7548 | -20.6723 | 113.951
32.86 | 7.3446 | 121.5861 | -3.1479 | -18.5342 | 128.9308
32.88 | 15.8192 | 126.1488 | -3.4939 | -16.0535 | 141.968
32.9 | 36.4407 | 116.6196 | -3.7903 | -13.6227 | 153.0602
32.92 | 59.322 | 103.0553 | -4.0403 | -11.4232 | 162.3773
32.94 | 80.5085 | 89.6241 | -4.2491 | -9.494 | 170.1325
32.96 | 72.5989 | 103.797 | -4.4201 | -7.5571 | 176.3959
32.98 | 53.9548 | 126.9454 | -4.5489 | -5.2464 | 180.9002
33 | 34.7458 | 148.5429 | -4.6269 | -2.4877 | 183.2887
33.02 | 22.8814 | 160.3884 | -4.6461 | 0.60575 | 183.2698
33.04 | 12.9944 | 167.6842 | -4.6014 | 3.8909 | 180.6785
33.06 | -1.1299 | 176.5211 | -4.4894 | 7.3375 | 175.3911
33.08 | -15.5367 | 182.8178 | -4.3069 | 10.9357 | 167.2811
33.1 | -22.5989 | 178.9002 | -4.0518 | 14.5576 | 156.3013
33.12 | -14.4068 | 157.0119 | -3.7263 | 17.921 | 142.6052
33.14 | -6.7797 | 133.3256 | -3.338 | 20.828 | 126.5459
33.16 | -21.4689 | 129.8624 | -2.895 | 23.4633 | 108.3935
33.18 | -38.4181 | 126.6221 | -2.4 | 26.0315 | 88.204
33.2 | -46.3277 | 112.413 | -1.8549 | 28.4249 | 66.0853
33.22 | -51.1299 | 93.4153 | -1.2652 | 30.4857 | 42.2853
33.24 | -59.322 | 76.4158 | -0.63789 | 32.1861 | 17.0937
33.26 | -64.4068 | 55.208 | 0.019715 | 33.5039 | -9.1988
33.28 | -68.3616 | 32.114 | 0.6993 | 34.3781 | -36.2476
33.3 | -72.3164 | 8.6305 | 1.3917 | 34.7859 | -63.6859
33.32 | -72.0339 | -19.0865 | 2.0873 | 34.681 | -91.1204
33.34 | -61.5819 | -56.4816 | 2.7746 | 33.924 | -118.0635
33.36 | -45.7627 | -98.1403 | 3.439 | 32.3754 | -143.903
33.38 | -34.7458 | -133.2687 | 4.0645 | 30.0579 | -168.0145
33.4 | -40.3955 | -149.5435 | 4.6379 | 27.2259 | -189.9389
33.42 | -47.7401 | -161.6979 | 5.1516 | 24.1093 | -209.438
33.44 | -50.8475 | -175.4632 | 5.6005 | 20.7331 | -226.3107
33.46 | -48.3051 | -192.0201 | 5.9789 | 17.0533 | -240.3251
33.48 | -37.8531 | -213.3422 | 6.2801 | 12.9942 | -251.1953
33.5 | -30.226 | -228.391 | 6.4963 | 8.5709 | -258.617
33.52 | -31.6384 | -230.7784 | 6.6218 | 3.9731 | -262.4168
33.54 | -39.2655 | -223.3406 | 6.6555 | -0.57397 | -262.6061
33.56 | -41.8079 | -217.4854 | 6.5997 | -4.988 | -259.2933
33.58 | -39.2655 | -213.2969 | 6.4567 | -9.3015 | -252.5624
33.6 | -28.5311 | -213.9241 | 6.2279 | -13.5793 | -242.4551
33.62 | -5.9322 | -222.9864 | 5.9129 | -17.9542 | -228.9186
33.64 | 19.774 | -231.5869 | 5.5086 | -22.506 | -211.8128
33.66 | 39.2655 | -230.3183 | 5.0121 | -27.1312 | -191.0528
33.68 | 44.9153 | -211.6622 | 4.4246 | -31.5566 | -166.7469
33.7 | 48.3051 | -187.5217 | 3.7527 | -35.5535 | -139.2166
33.72 | 47.1751 | -156.0557 | 3.0062 | -38.9936 | -108.8806
33.74 | 38.4181 | -114.7047 | 2.1979 | -41.7044 | -76.2866
33.76 | 17.2316 | -59.3909 | 1.3445 | -43.4472 | -42.1593
33.78 | -3.1073 | -4.2633 | 0.46735 | -44.0841 | -7.3706
33.8 | -15.5367 | 42.7859 | -0.41204 | -43.698 | 27.2492
33.82 | -21.4689 | 82.4624 | -1.2748 | -42.4435 | 60.9935
33.84 | -14.6893 | 107.996 | -2.1054 | -40.5362 | 93.3068
33.86 | 9.322 | 114.5596 | -2.8941 | -38.3077 | 123.8816
33.88 | 36.7232 | 115.9157 | -3.6372 | -35.9999 | 152.6388
33.9 | 53.3898 | 126.1208 | -4.3333 | -33.5762 | 179.5107
33.92 | 44.0678 | 160.1461 | -4.9773 | -30.7095 | 204.2139
33.94 | 22.8814 | 203.2851 | -5.5565 | -27.07 | 226.1665
33.96 | -3.3898 | 248.0685 | -6.0542 | -22.5502 | 244.6787
33.98 | -14.4068 | 273.5491 | -6.4538 | -17.3269 | 259.1423
34 | 0.56497 | 268.7434 | -6.7459 | -11.8969 | 269.3084
34.02 | 3.1073 | 272.0997 | -6.9298 | -6.4813 | 275.2071
34.04 | -19.4915 | 296.1711 | -7.0033 | -0.79087 | 276.6795
34.06 | -49.435 | 322.7696 | -6.9581 | 5.4069 | 273.3345
34.08 | -74.0113 | 338.8175 | -6.7842 | 12.0316 | 264.8062
34.1 | -77.6836 | 328.6584 | -6.4764 | 18.7151 | 250.9748
34.12 | -73.1638 | 305.23 | -6.0379 | 25.0622 | 232.0662
34.14 | -60.7345 | 269.2485 | -5.4779 | 30.8142 | 208.5141
34.16 | -45.7627 | 226.6826 | -4.8105 | 35.7797 | 180.9199
34.18 | -29.9435 | 179.921 | -4.0527 | 39.8507 | 149.9775
34.2 | -14.1243 | 130.5635 | -3.2229 | 42.9592 | 116.4392
34.22 | 0.56497 | 80.5237 | -2.3409 | 45.0725 | 81.0887
34.24 | -0.28249 | 44.9251 | -1.4257 | 46.3283 | 44.6426
34.26 | -12.4294 | 20.0397 | -0.49185 | 46.9786 | 7.6103
34.28 | -14.1243 | -15.4345 | 0.44937 | 47.0244 | -29.5588
34.3 | 7.0621 | -73.2519 | 1.3829 | 46.1359 | -66.1898
34.32 | 23.7288 | -125.1306 | 2.2875 | 44.149 | -101.4018
34.34 | 11.2994 | -145.834 | 3.144 | 41.4356 | -134.5345
34.36 | -12.9944 | -152.3359 | 3.9431 | 38.4499 | -165.3303
34.38 | -29.3785 | -164.2779 | 4.6808 | 35.2795 | -193.6564
34.4 | -16.6667 | -202.5224 | 5.3509 | 31.6064 | -219.1891
34.42 | 7.3446 | -248.6308 | 5.9394 | 27.0885 | -241.2861
34.44 | 15.5367 | -274.8587 | 6.4296 | 21.8465 | -259.3219
34.46 | 1.6949 | -274.7105 | 6.8115 | 16.3436 | -273.0155
34.48 | -4.2373 | -278.1105 | 7.0831 | 10.808 | -282.3478
34.5 | -2.2599 | -284.9876 | 7.2432 | 5.1696 | -287.2475
34.52 | 10.1695 | -297.7454 | 7.2886 | -0.66554 | -287.5759
34.54 | 22.8814 | -306.0364 | 7.2151 | -6.7114 | -283.155
34.56 | 16.3842 | -290.3611 | 7.0207 | -12.6831 | -273.9769
34.58 | -2.2599 | -258.1121 | 6.711 | -18.1748 | -260.372
34.6 | -11.5819 | -231.2387 | 6.2976 | -23.0745 | -242.8207
34.62 | -8.7571 | -212.947 | 5.791 | -27.5221 | -221.7041
34.64 | -10.7345 | -186.6195 | 5.1997 | -31.5228 | -197.3539
34.66 | -37.2881 | -133.0381 | 4.5355 | -34.7231 | -170.3262
34.68 | -52.5424 | -88.874 | 3.8173 | -36.9448 | -141.4164
34.7 | -37.2881 | -73.8852 | 3.0616 | -38.5744 | -111.1733
34.72 | -15.8192 | -63.992 | 2.276 | -39.9549 | -79.8112
34.74 | -6.4972 | -41.0572 | 1.4656 | -41.0066 | -47.5544
34.76 | -12.1469 | -2.6966 | 0.63983 | -41.4444 | -14.8435
34.78 | -15.5367 | 33.2658 | -0.18719 | -41.138 | 17.729
34.8 | -18.0791 | 67.6814 | -1.001 | -40.1269 | 49.6023
34.82 | -15.8192 | 96.0822 | -1.7881 | -38.4869 | 80.263
34.84 | -15.5367 | 124.7964 | -2.5366 | -36.2749 | 109.2596
34.86 | -14.9718 | 151.1223 | -3.2354 | -33.5119 | 136.1506
34.88 | -17.2316 | 177.7494 | -3.8736 | -30.2186 | 160.5177
34.9 | -5.6497 | 187.676 | -4.4417 | -26.5595 | 182.0262
34.92 | 16.1017 | 184.4831 | -4.9355 | -22.833 | 200.5848
34.94 | 37.5706 | 178.6852 | -5.3556 | -19.1966 | 216.2559
34.96 | 33.3333 | 195.6798 | -5.7026 | -15.4478 | 229.0131
34.98 | 19.209 | 219.3472 | -5.9708 | -11.2919 | 238.5562
35 | 8.4746 | 236.0729 | -6.1516 | -6.7316 | 244.5475
35.02 | 5.3672 | 241.4131 | -6.2386 | -1.9504 | 246.7803
35.04 | -6.4972 | 251.641 | -6.2286 | 2.9868 | 245.1438
35.06 | -27.1186 | 266.5711 | -6.1175 | 8.1758 | 239.4525
35.08 | -41.8079 | 271.3312 | -5.9002 | 13.562 | 229.5233
35.1 | -28.2486 | 243.6955 | -5.5765 | 18.7188 | 215.4469
35.12 | -3.9548 | 201.6854 | -5.1561 | 23.1781 | 197.7306
35.14 | 7.9096 | 169.0788 | -4.6544 | 26.8904 | 176.9884
35.16 | -10.452 | 164.0468 | -4.083 | 30.226 | 153.5948
35.18 | -35.8757 | 163.4853 | -3.4457 | 33.5056 | 127.6096
35.2 | -49.435 | 148.5513 | -2.7438 | 36.63 | 99.1162
35.22 | -23.1638 | 91.7292 | -1.9853 | 39.0355 | 68.5653
35.24 | 9.322 | 27.5662 | -1.1905 | 40.2295 | 36.8882
35.26 | 47.4576 | -42.3294 | -0.38506 | 40.0811 | 5.1282
35.28 | 82.7684 | -108.3983 | 0.40366 | 38.5712 | -25.63
35.3 | 103.9548 | -158.379 | 1.15 | 35.8995 | -54.4242
35.32 | 98.3051 | -178.9191 | 1.8349 | 32.5219 | -80.614
35.34 | 78.2486 | -182.2089 | 2.4493 | 28.9059 | -103.9603
35.36 | 51.1299 | -175.5899 | 2.9914 | 25.3232 | -124.4599
35.38 | 23.4463 | -165.6798 | 3.4634 | 21.9061 | -142.2335
35.4 | -5.6497 | -151.8079 | 3.8692 | 18.7272 | -157.4576
35.42 | -22.3164 | -147.9831 | 4.2136 | 15.7253 | -170.2995
35.44 | -26.8362 | -153.934 | 4.4981 | 12.7021 | -180.7702
35.46 | -30.226 | -158.5578 | 4.721 | 9.5731 | -188.7837
35.48 | -32.7684 | -161.5071 | 4.8805 | 6.3682 | -194.2755
35.5 | -41.8079 | -155.4372 | 4.9759 | 3.1946 | -197.2451
35.52 | -52.5424 | -145.2663 | 5.0094 | 0.18368 | -197.8087
35.54 | -62.9944 | -133.1423 | 4.9848 | -2.604 | -196.1366
35.56 | -62.1469 | -130.226 | 4.9062 | -5.2411 | -192.3729
35.58 | -53.6723 | -132.8637 | 4.7752 | -7.8755 | -186.5361
35.6 | -42.9379 | -135.6464 | 4.5908 | -10.5642 | -178.5843
35.62 | -31.6384 | -136.8434 | 4.3523 | -13.2927 | -168.4818
35.64 | -20.339 | -135.8817 | 4.0591 | -16.0235 | -156.2207
35.66 | -5.6497 | -136.1597 | 3.7114 | -18.7475 | -141.8094
35.68 | 12.1469 | -137.3857 | 3.3091 | -21.4866 | -125.2388
35.7 | 25.1412 | -131.6668 | 2.8523 | -24.1806 | -106.5256
35.72 | 29.096 | -114.9122 | 2.3434 | -26.6495 | -85.8161
35.74 | 33.0508 | -96.4338 | 1.7886 | -28.7656 | -63.383
35.76 | 37.5706 | -77.0932 | 1.1953 | -30.503 | -39.5226
35.78 | 43.7853 | -58.323 | 0.57106 | -31.8588 | -14.5377
35.8 | 41.2429 | -30.0173 | -0.075899 | -32.7431 | 11.2256
35.82 | 25.7062 | 11.5463 | -0.73399 | -32.9277 | 37.2525
35.84 | -3.6723 | 66.4906 | -1.3866 | -32.1458 | 62.8183
35.86 | -36.7232 | 123.767 | -2.0123 | -30.2403 | 87.0438
35.88 | -66.6667 | 175.7178 | -2.5889 | -27.241 | 109.0512
35.9 | -79.661 | 207.7818 | -3.0964 | -23.4007 | 128.1207
35.92 | -75.4237 | 219.2731 | -3.522 | -19.1244 | 143.8494
35.94 | -56.2147 | 212.3626 | -3.861 | -14.8025 | 156.1479
35.96 | -33.3333 | 198.4925 | -4.1155 | -10.6886 | 165.1591
35.98 | -14.4068 | 185.504 | -4.2904 | -6.8437 | 171.0972
36 | -1.9774 | 176.1263 | -4.3907 | -3.2227 | 174.1488
36.02 | 9.6045 | 164.868 | -4.4207 | 0.19164 | 174.4725
36.04 | 6.2147 | 165.9676 | -4.3837 | 3.5044 | 172.1823
36.06 | -3.6723 | 170.9146 | -4.2801 | 6.8777 | 167.2423
36.08 | -14.9718 | 174.5534 | -4.1081 | 10.3369 | 159.5816
36.1 | -27.1186 | 176.2711 | -3.8662 | 13.8498 | 149.1525
36.12 | -48.0226 | 183.9194 | -3.5534 | 17.4565 | 135.8968
36.14 | -72.8814 | 192.5706 | -3.1669 | 21.2265 | 119.6893
36.16 | -85.5932 | 186.0646 | -2.7042 | 25.0178 | 100.4714
36.18 | -75.1412 | 153.6192 | -2.1688 | 28.4188 | 78.478
36.2 | -55.9322 | 110.2078 | -1.5726 | 31.0602 | 54.2756
36.22 | -36.1582 | 64.7183 | -0.93232 | 32.8114 | 28.5601
36.24 | -16.1017 | 18.1578 | -0.26625 | 33.6408 | 2.0561
36.26 | 6.4972 | -30.9842 | 0.40692 | 33.512 | -24.4871
36.28 | 30.226 | -80.5166 | 1.0676 | 32.3951 | -50.2906
36.3 | 48.8701 | -123.4754 | 1.6965 | 30.3521 | -74.6053
36.32 | 49.1525 | -146.009 | 2.2774 | 27.6535 | -96.8565
36.34 | 35.8757 | -152.6431 | 2.8007 | 24.663 | -116.7674
36.36 | 19.4915 | -153.7512 | 3.2634 | 21.595 | -134.2597
36.38 | 4.5198 | -153.8403 | 3.6645 | 18.5151 | -149.3206
36.4 | 6.4972 | -168.3711 | 4.003 | 15.2886 | -161.8739
36.42 | 11.5819 | -183.2718 | 4.274 | 11.7674 | -171.6899
36.44 | 3.9548 | -182.568 | 4.4727 | 8.1042 | -178.6132
36.46 | -11.8644 | -170.8458 | 4.599 | 4.5655 | -182.7102
36.48 | -6.2147 | -177.8535 | 4.6557 | 1.0738 | -184.0682
36.5 | 17.5141 | -200.0146 | 4.64 | -2.71 | -182.5005
36.52 | 36.1582 | -213.8594 | 4.5449 | -6.8543 | -177.7013
36.54 | 31.3559 | -200.9447 | 4.3658 | -11.0077 | -169.5887
36.56 | 20.0565 | -178.4697 | 4.1069 | -14.8067 | -158.4132
36.58 | 19.774 | -164.2604 | 3.776 | -18.2384 | -144.4864
36.6 | 27.4011 | -155.4073 | 3.3789 | -21.4392 | -128.0062
36.62 | 28.8136 | -137.9711 | 2.9202 | -24.3767 | -109.1576
36.64 | 24.8588 | -113.1123 | 2.4067 | -26.8906 | -88.2535
36.66 | 26.2712 | -91.9383 | 1.8476 | -28.9437 | -65.6672
36.68 | 33.3333 | -75.045 | 1.2515 | -30.6156 | -41.7117
36.7 | 35.8757 | -52.5593 | 0.62564 | -31.8931 | -16.6836
36.72 | 21.7514 | -12.7783 | -0.02009 | -32.547 | 8.9731
36.74 | 2.8249 | 31.7818 | -0.67061 | -32.3563 | 34.6066
36.76 | -17.2316 | 76.7426 | -1.3084 | -31.2693 | 59.511
36.78 | -32.2034 | 115.2122 | -1.9158 | -29.3469 | 83.0088
36.8 | -34.4633 | 139.0298 | -2.4781 | -26.8009 | 104.5665
36.82 | -22.0339 | 145.9271 | -2.9858 | -23.9475 | 123.8932
36.84 | -6.7797 | 147.6838 | -3.4354 | -21.0075 | 140.9041
36.86 | 10.1695 | 145.4223 | -3.8261 | -18.0726 | 155.5918
36.88 | 26.8362 | 141.1655 | -4.1587 | -15.203 | 168.0017
36.9 | 42.3729 | 135.8335 | -4.4349 | -12.4294 | 178.2064
36.92 | 42.3729 | 143.8485 | -4.6557 | -9.6289 | 186.2214
36.94 | 35.5932 | 156.3052 | -4.8187 | -6.6233 | 191.8984
36.96 | 38.7006 | 156.4044 | -4.9198 | -3.492 | 195.105
36.98 | 48.8701 | 147.0168 | -4.959 | -0.4539 | 195.8868
37 | 60.1695 | 134.2394 | -4.9395 | 2.3623 | 194.4088
37.02 | 62.9944 | 127.8454 | -4.8658 | 4.9865 | 190.8397
37.04 | 56.4972 | 128.7465 | -4.7404 | 7.5558 | 185.2436
37.06 | 44.9153 | 132.6764 | -4.5632 | 10.1735 | 177.5917
37.08 | 30.226 | 137.5909 | -4.3328 | 12.8798 | 167.8169
37.1 | 18.3616 | 137.5059 | -4.0477 | 15.6344 | 155.8675
37.12 | 9.6045 | 132.1669 | -3.7078 | 18.3346 | 141.7714
37.14 | 8.1921 | 117.4686 | -3.3157 | 20.8341 | 125.6606
37.16 | 17.7966 | 90.0356 | -2.8773 | 22.9117 | 107.8322
37.18 | 37.2881 | 51.4876 | -2.4036 | 24.3285 | 88.7757
37.2 | 60.7345 | 8.3884 | -1.9096 | 24.9277 | 69.1229
37.22 | 72.0339 | -22.5421 | -1.4114 | 24.7857 | 49.4918
37.24 | 61.8644 | -31.6042 | -0.92084 | 24.2434 | 30.2603
37.26 | 51.4124 | -39.8426 | -0.44285 | 23.5279 | 11.5698
37.28 | 44.9153 | -51.3474 | 0.018959 | 22.6147 | -6.4322
37.3 | 44.9153 | -68.4507 | 0.45983 | 21.415 | -23.5354
37.32 | 47.1751 | -86.6397 | 0.8732 | 19.8619 | -39.4645
37.34 | 49.7175 | -103.6556 | 1.252 | 17.9563 | -53.9381
37.36 | 56.7797 | -123.4521 | 1.589 | 15.6821 | -66.6725
37.38 | 67.2316 | -144.5798 | 1.8765 | 12.9981 | -77.3482
37.4 | 76.2712 | -161.922 | 2.1064 | 9.9289 | -85.6508
37.42 | 62.7119 | -154.1472 | 2.273 | 6.7641 | -91.4353
37.44 | 45.1977 | -140.0519 | 2.3784 | 3.8183 | -94.8542
37.46 | 37.0056 | -133.0984 | 2.4272 | 1.0833 | -96.0927
37.48 | 31.9209 | -127.1773 | 2.4226 | -1.5229 | -95.2564
37.5 | 17.5141 | -110.0111 | 2.3678 | -3.8977 | -92.497
37.52 | -3.3898 | -84.7365 | 2.2695 | -5.8476 | -88.1264
37.54 | -12.7119 | -69.7782 | 2.1366 | -7.3946 | -82.4901
37.56 | -7.0621 | -68.6921 | 1.9748 | -8.7811 | -75.7542
37.58 | 13.8418 | -81.7068 | 1.7845 | -10.2872 | -67.865
37.6 | 25.4237 | -84.0967 | 1.5623 | -11.9475 | -58.6729
37.62 | 21.1864 | -69.4137 | 1.3075 | -13.4845 | -48.2272
37.64 | 26.8362 | -63.5486 | 1.0243 | -14.8158 | -36.7124
37.66 | 39.548 | -63.7391 | 0.7152 | -16.0903 | -24.1911
37.68 | 49.7175 | -60.3967 | 0.38085 | -17.3333 | -10.6792
37.7 | 48.0226 | -44.3174 | 0.023168 | -18.3817 | 3.7052
37.72 | 33.0508 | -14.4129 | -0.35134 | -18.9695 | 18.638
37.74 | 13.8418 | 19.784 | -0.73133 | -18.9154 | 33.6258
37.76 | 5.6497 | 42.5377 | -1.1042 | -18.2912 | 48.1874
37.78 | 10.452 | 51.5806 | -1.4609 | -17.3487 | 62.0325
37.8 | 12.9944 | 62.0149 | -1.7968 | -16.2112 | 75.0093
37.82 | 0 | 86.8784 | -2.1069 | -14.7201 | 86.8784
37.84 | -18.0791 | 115.3092 | -2.382 | -12.6953 | 97.2301
37.86 | -31.0734 | 136.7249 | -2.6114 | -10.1714 | 105.6514
37.88 | -37.0056 | 148.8564 | -2.7867 | -7.3118 | 111.8508
37.9 | -30.5085 | 146.2199 | -2.9033 | -4.3571 | 115.7114
37.92 | -22.5989 | 139.8912 | -2.9616 | -1.4923 | 117.2924
37.94 | -18.6441 | 135.3282 | -2.9637 | 1.2635 | 116.6841
37.96 | -16.1017 | 130.0643 | -2.9117 | 3.9209 | 113.9626
37.98 | -7.9096 | 117.1601 | -2.8081 | 6.3962 | 109.2505
38 | 7.3446 | 95.4516 | -2.6581 | 8.525 | 102.7962
38.02 | 17.5141 | 77.409 | -2.4697 | 10.2557 | 94.9232
38.04 | 12.7119 | 73.1341 | -2.2494 | 11.7631 | 85.846
38.06 | 3.1073 | 72.5078 | -1.9995 | 13.2214 | 75.6152
38.08 | -4.5198 | 68.7768 | -1.7208 | 14.6361 | 64.257
38.1 | -4.2373 | 56.1135 | -1.4152 | 15.8865 | 51.8762
38.12 | -2.5424 | 41.2258 | -1.0872 | 16.8611 | 38.6834
38.14 | -3.9548 | 28.8556 | -0.74255 | 17.5627 | 24.9008
38.16 | -5.3672 | 16.0935 | -0.38637 | 18.0127 | 10.7263
38.18 | -3.3898 | -0.23016 | -0.023987 | 18.1714 | -3.62
38.2 | -2.8249 | -15.0632 | 0.3384 | 18.0182 | -17.8881
38.22 | -21.1864 | -10.7555 | 0.69604 | 17.7597 | -31.9419
38.24 | -43.7853 | -2.0847 | 1.0497 | 17.6312 | -45.87
38.26 | -55.3672 | -4.3849 | 1.4017 | 17.5664 | -59.7522
38.28 | -55.9322 | -17.5651 | 1.7513 | 17.3465 | -73.4973
38.3 | -46.6102 | -40.2391 | 2.0932 | 16.7675 | -86.8492
38.32 | -35.8757 | -63.5716 | 2.4189 | 15.7278 | -99.4473
38.34 | -23.7288 | -87.1922 | 2.7191 | 14.218 | -110.921
38.36 | -12.1469 | -108.7607 | 2.9846 | 12.2557 | -120.9076
38.38 | -5.9322 | -123.1705 | 3.207 | 9.9332 | -129.1027
38.4 | -1.4124 | -133.8842 | 3.3803 | 7.3592 | -135.2966
38.42 | 2.8249 | -142.157 | 3.5001 | 4.5951 | -139.3322
38.44 | 7.6271 | -148.7142 | 3.5631 | 1.6825 | -141.087
38.46 | 10.452 | -150.9317 | 3.5668 | -1.318 | -140.4798
38.48 | 11.5819 | -149.0777 | 3.5103 | -4.322 | -137.4957
38.5 | 12.9944 | -145.1688 | 3.3943 | -7.2683 | -132.1744
38.52 | 16.1017 | -140.6821 | 3.2202 | -10.1306 | -124.5804
38.54 | 15.5367 | -130.3513 | 2.9901 | -12.8444 | -114.8146
38.56 | 5.9322 | -109.0286 | 2.7085 | -15.2412 | -103.0964
38.58 | -5.6497 | -84.1304 | 2.3835 | -17.1751 | -89.7802
38.6 | -10.7345 | -64.4975 | 2.0245 | -18.6632 | -75.232
38.62 | -12.7119 | -47.0398 | 1.6394 | -19.7798 | -59.7516
38.64 | -18.6441 | -24.9951 | 1.2359 | -20.501 | -43.6392
38.66 | -29.9435 | 2.6719 | 0.82273 | -20.7243 | -27.2716
38.68 | -35.0282 | 23.9754 | 0.41021 | -20.4573 | -11.0528
38.7 | -31.0734 | 35.8018 | 0.0066531 | -19.8586 | 4.7284
38.72 | -25.9887 | 45.8815 | -0.38267 | -19.0406 | 19.8928
38.74 | -16.1017 | 50.4113 | -0.754 | -18.0764 | 34.3096
38.76 | -0.56497 | 48.5047 | -1.1056 | -17.0859 | 47.9397
38.78 | 11.5819 | 49.217 | -1.4375 | -16.1074 | 60.7989
38.8 | 16.6667 | 56.1774 | -1.7493 | -15.052 | 72.8441
38.82 | 15.2542 | 68.683 | -2.0383 | -13.8017 | 83.9373
38.84 | 12.1469 | 81.7317 | -2.2997 | -12.2954 | 93.8786
38.86 | 6.2147 | 96.2396 | -2.5283 | -10.5132 | 102.4543
38.88 | -2.2599 | 111.6901 | -2.7182 | -8.4311 | 109.4302
38.9 | -11.2994 | 125.8682 | -2.8635 | -6.0522 | 114.5688
38.92 | -9.0395 | 126.7538 | -2.9593 | -3.5227 | 117.7142
38.94 | 0.28249 | 118.615 | -3.0049 | -1.0658 | 118.8975
38.96 | 6.2147 | 112.0236 | -3.0029 | 1.2435 | 118.2383
38.98 | 11.0169 | 104.8271 | -2.9561 | 3.4148 | 115.844
39 | 23.7288 | 88.1486 | -2.8679 | 5.347 | 111.8774
39.02 | 31.9209 | 74.6637 | -2.7442 | 6.9772 | 106.5846
39.04 | 32.4859 | 67.6598 | -2.5902 | 8.4022 | 100.1457
39.06 | 27.9661 | 64.6853 | -2.4088 | 9.7274 | 92.6514
39.08 | 25.1412 | 59.022 | -2.2017 | 10.966 | 84.1632
39.1 | 23.7288 | 51.0534 | -1.9711 | 12.0682 | 74.7822
39.12 | 23.4463 | 41.1975 | -1.7202 | 12.9918 | 64.6438
39.14 | 16.9492 | 36.9257 | -1.4524 | 13.774 | 53.8748
39.16 | 2.8249 | 39.6824 | -1.1693 | 14.5412 | 42.5073
39.18 | -9.0395 | 39.5528 | -0.87053 | 15.3346 | 30.5132
39.2 | -16.9492 | 34.8671 | -0.55623 | 16.0797 | 17.9179
39.22 | -22.8814 | 27.6892 | -0.22814 | 16.706 | 4.8078
39.24 | -25.9887 | 17.3013 | 0.11083 | 17.1564 | -8.6874
39.26 | -30.791 | 8.3795 | 0.45683 | 17.4135 | -22.4115
39.28 | -38.7006 | 2.4621 | 0.80638 | 17.522 | -36.2385
39.3 | -46.8927 | -3.1834 | 1.1569 | 17.5147 | -50.0761
39.32 | -43.7853 | -19.9919 | 1.5055 | 17.2825 | -63.7773
39.34 | -33.6158 | -43.4276 | 1.8456 | 16.6473 | -77.0434
39.36 | -22.8814 | -66.6247 | 2.1683 | 15.5451 | -89.506
39.38 | -10.7345 | -90.0625 | 2.4642 | 13.976 | -100.797
39.4 | 0 | -110.5609 | 2.7244 | 11.967 | -110.5609
39.42 | 13.2768 | -131.7466 | 2.9401 | 9.5405 | -118.4698
39.44 | 12.7119 | -136.9828 | 3.1042 | 6.8496 | -124.271
39.46 | -4.5198 | -123.4568 | 3.2147 | 4.2419 | -127.9765
39.48 | -25.7062 | -104.1219 | 3.2761 | 1.9633 | -129.8281
39.5 | -36.4407 | -93.6444 | 3.2952 | -0.016886 | -130.0851
39.52 | -25.4237 | -103.3861 | 3.2755 | -1.9899 | -128.8098
39.54 | -15.5367 | -110.3284 | 3.2145 | -4.1299 | -125.8651
39.56 | -11.0169 | -110.1606 | 3.1098 | -6.3377 | -121.1776
39.58 | -12.9944 | -101.7969 | 2.9616 | -8.46 | -114.7913
39.6 | -15.2542 | -91.5928 | 2.7727 | -10.3963 | -106.847
39.62 | -18.6441 | -78.8748 | 2.5472 | -12.1032 | -97.5189
39.64 | -21.4689 | -65.5419 | 2.2903 | -13.5491 | -87.0108
39.66 | -22.5989 | -52.931 | 2.007 | -14.7353 | -75.5298
39.68 | -19.4915 | -43.7662 | 1.7023 | -15.7035 | -63.2577
39.7 | -19.4915 | -30.8674 | 1.3803 | -16.4507 | -50.359
39.72 | -21.7514 | -15.2995 | 1.0462 | -16.9128 | -37.0509
39.74 | -24.5763 | 0.99308 | 0.70595 | -17.0559 | -23.5832
39.76 | -27.4011 | 17.1884 | 0.36611 | -16.8738 | -10.2128
39.78 | -30.791 | 33.5942 | 0.033178 | -16.3651 | 2.8032
39.8 | -30.226 | 45.4547 | -0.2866 | -15.5735 | 15.2287
39.82 | -24.5763 | 51.4821 | -0.58857 | -14.6028 | 26.9058
39.84 | -17.2316 | 54.9831 | -0.87008 | -13.5367 | 37.7515
39.86 | -16.6667 | 64.3466 | -1.1292 | -12.3418 | 47.6799
39.88 | -26.5537 | 83.0492 | -1.3619 | -10.8657 | 56.4955
39.9 | -34.1808 | 98.1033 | -1.5616 | -9.0517 | 63.9225
39.92 | -40.3955 | 110.1334 | -1.7221 | -6.9665 | 69.7379
39.94 | -38.4181 | 112.2207 | -1.8393 | -4.74 | 73.8026
39.96 | -27.6836 | 103.82 | -1.9122 | -2.5768 | 76.1364
39.98 | -11.5819 | 88.4886 | -1.9439 | -0.65129 | 76.9067
40 | -4.2373 | 80.5542 | -1.9398 | 1.0413 | 76.3169
40.02 | -8.1921
40.04 | -12.4294
40.06 | -11.5819
40.08 | -7.6271
40.1 | -3.3898
40.12 | 0.84746
40.14 | 5.3672
40.16 | 9.322
40.18 | 18.3616
40.2 | 34.1808
40.22 | 49.1525
40.24 | 55.9322
40.26 | 46.8927
40.28 | 28.5311
40.3 | 14.4068
40.32 | 18.9266
40.34 | 23.7288
40.36 | 8.1921
40.38 | -12.9944
40.4 | -35.8757
40.42 | -39.548
40.44 | -33.0508
40.46 | -27.1186
40.48 | -21.1864
40.5 | -13.5593
40.52 | -2.8249
40.54 | 4.8023
40.56 | 5.6497
40.58 | 1.1299
40.6 | -3.9548
40.62 | -9.322
40.64 | -9.6045
40.66 | -7.9096
40.68 | -3.6723
40.7 | 3.6723
40.72 | 9.6045
40.74 | 6.2147
40.76 | 0
40.78 | -1.6949
40.8 | 2.2599
40.82 | 4.5198
40.84 | -5.0847
40.86 | -20.0565
40.88 | -31.6384
40.9 | -35.5932
40.92 | -38.7006
40.94 | -40.3955
40.96 | -35.8757
40.98 | -26.8362
41 | -20.0565
41.02 | -15.8192
41.04 | -21.7514
41.06 | -34.7458
41.08 | -48.5876
41.1 | -59.0395
41.12 | -59.887
41.14 | -53.1073
41.16 | -40.3955
41.18 | -27.6836
41.2 | -13.5593
41.22 | -5.0847
41.24 | -1.4124
41.26 | -1.1299
41.28 | -5.6497
41.3 | -10.7345
41.32 | -17.2316
41.34 | -23.7288
41.36 | -25.4237
41.38 | -18.9266
41.4 | -8.7571
41.42 | 0.28249
41.44 | 8.7571
41.46 | 20.339
41.48 | 23.4463
41.5 | 13.8418
41.52 | 3.1073
41.54 | -8.7571
41.56 | -16.9492
41.58 | -16.3842
41.6 | -2.2599
41.62 | 19.774
41.64 | 34.1808
41.66 | 40.113
41.68 | 45.4802
41.7 | 46.0452
41.72 | 38.7006
41.74 | 27.6836
41.76 | 16.1017
41.78 | 3.9548
41.8 | -7.3446
41.82 | -20.0565
41.84 | -25.1412
41.86 | -21.4689
41.88 | -18.9266
41.9 | -14.4068
41.92 | -9.322
41.94 | -1.9774
41.96 | -2.8249
41.98 | -15.8192
42 | -31.6384
42.02 | -46.6102
42.04 | -53.3898
42.06 | -55.6497
42.08 | -54.2373
42.1 | -51.9774
42.12 | -44.0678
42.14 | -28.2486
42.16 | -12.4294
42.18 | -4.8023
42.2 | -1.6949
42.22 | -3.6723
42.24 | -8.1921
42.26 | -16.1017
42.28 | -24.0113
42.3 | -31.0734
42.32 | -35.3107
42.34 | -39.2655
42.36 | -41.5254
42.38 | -37.8531
42.4 | -31.6384
42.42 | -25.1412
42.44 | -15.2542
42.46 | -4.8023
42.48 | 1.4124
42.5 | 4.2373
42.52 | -0.84746
42.54 | -8.1921
42.56 | -19.4915
42.58 | -25.4237
42.6 | -17.2316
42.62 | -4.5198
42.64 | 4.8023
42.66 | 8.4746
42.68 | 10.1695
42.7 | 3.6723
42.72 | -3.3898
42.74 | -12.4294
42.76 | -15.8192
42.78 | -12.1469
42.8 | -6.7797
42.82 | -1.1299
42.84 | 9.6045
42.86 | 20.339
42.88 | 35.3107
42.9 | 45.4802
42.92 | 46.8927
42.94 | 43.7853
42.96 | 37.8531
42.98 | 33.0508
43 | 38.9831
43.02 | 52.5424
43.04 | 63.2768
43.06 | 68.9266
43.08 | 68.3616
43.1 | 63.5593
43.12 | 59.887
43.14 | 56.4972
43.16 | 52.2599
43.18 | 45.4802
43.2 | 41.8079
43.22 | 38.1356
43.24 | 35.3107
43.26 | 29.661
43.28 | 22.3164
43.3 | 13.5593
43.32 | 9.322
43.34 | 9.322
43.36 | 10.1695
43.38 | 7.6271
43.4 | 1.9774
43.42 | -4.5198
43.44 | -10.1695
43.46 | -14.1243
43.48 | -18.0791
43.5 | -22.0339
43.52 | -29.096
43.54 | -36.4407
43.56 | -34.4633
43.58 | -25.1412
43.6 | -14.4068
43.62 | -2.5424
43.64 | 8.4746
43.66 | 20.339
43.68 | 25.9887
43.7 | 25.9887
43.72 | 25.1412
43.74 | 23.7288
43.76 | 22.0339
43.78 | 23.1638
43.8 | 28.2486
43.82 | 34.1808
43.84 | 32.4859
43.86 | 23.7288
43.88 | 16.1017
43.9 | 13.2768
43.92 | 16.1017
43.94 | 19.774
43.96 | 21.1864
43.98 | 24.5763
44 | 29.3785
44.02 | 35.3107
44.04 | 36.7232
44.06 | 31.3559
44.08 | 25.4237
44.1 | 23.7288
44.12 | 25.4237
44.14 | 26.5537
44.16 | 18.3616
44.18 | 5.6497
44.2 | -3.1073
44.22 | -7.6271
44.24 | -11.2994
44.26 | -14.6893
44.28 | -14.9718
44.3 | -8.1921
44.32 | 2.2599
44.34 | 5.6497
44.36 | 3.6723
44.38 | 3.3898
44.4 | 5.3672
44.42 | 6.2147
44.44 | 4.8023
44.46 | 4.2373
44.48 | 5.6497
44.5 | 7.0621
44.52 | 8.7571
44.54 | 10.452
44.56 | 12.1469
44.58 | 13.5593
44.6 | 9.887
44.62 | 3.6723
44.64 | -5.9322
44.66 | -12.7119
44.68 | -9.0395
44.7 | -3.1073
44.72 | -2.5424
44.74 | -4.8023
44.76 | -6.2147
44.78 | -3.3898
44.8 | 3.6723
44.82 | 12.1469
44.84 | 18.0791
44.86 | 22.3164
44.88 | 27.6836
44.9 | 25.9887
44.92 | 14.9718
44.94 | 2.8249
44.96 | -9.6045
44.98 | -16.1017
45 | -15.5367
45.02 | -11.8644
45.04 | -7.3446
45.06 | -2.8249
45.08 | 1.1299
45.1 | 1.1299
45.12 | -0.28249
45.14 | -2.2599
45.16 | -3.1073
45.18 | 1.6949
45.2 | 8.7571
45.22 | 15.5367
45.24 | 23.1638
45.26 | 29.9435
45.28 | 39.548
45.3 | 51.1299
45.32 | 59.6045
45.34 | 59.6045
45.36 | 54.5198
45.38 | 49.1525
45.4 | 43.2203
45.42 | 33.0508
45.44 | 18.6441
45.46 | 7.0621
45.48 | 1.6949
45.5 | 3.6723
45.52 | 10.1695
45.54 | 17.2316
45.56 | 21.1864
45.58 | 15.5367
45.6 | 10.7345
45.62 | 6.4972
45.64 | 3.9548
45.66 | -4.2373
45.68 | -14.4068
45.7 | -17.5141
45.72 | -11.5819
45.74 | -2.8249
45.76 | 0.56497
45.78 | 0.84746
45.8 | 2.2599
45.82 | 8.4746
45.84 | 13.8418
45.86 | 16.9492
45.88 | 18.9266
45.9 | 15.5367
45.92 | 11.8644
45.94 | 9.0395
45.96 | 6.2147
45.98 | 1.1299
46 | -8.1921
46.02 | -13.2768
46.04 | -12.7119
46.06 | -11.2994
46.08 | -11.8644
46.1 | -13.5593
46.12 | -15.5367
46.14 | -16.1017
46.16 | -15.8192
46.18 | -12.4294
46.2 | -5.6497
46.22 | 1.1299
46.24 | 7.3446
46.26 | 11.8644
46.28 | 16.1017
46.3 | 18.3616
46.32 | 18.9266
46.34 | 19.774
46.36 | 20.6215
46.38 | 21.4689
46.4 | 20.6215
46.42 | 18.3616
46.44 | 16.3842
46.46 | 15.2542
46.48 | 14.9718
46.5 | 12.4294
46.52 | 6.4972
46.54 | -3.1073
46.56 | -13.2768
46.58 | -20.6215
46.6 | -24.5763
46.62 | -24.2938
46.64 | -21.7514
46.66 | -18.9266
46.68 | -15.8192
46.7 | -12.7119
46.72 | -9.887
46.74 | -8.4746
46.76 | -11.0169
46.78 | -15.5367
46.8 | -20.339
46.82 | -24.2938
46.84 | -24.8588
46.86 | -16.6667
46.88 | -5.6497
46.9 | 6.2147
46.92 | 17.7966
46.94 | 25.7062
46.96 | 24.5763
46.98 | 18.3616
47 | 11.0169
47.02 | 6.2147
47.04 | 5.6497
47.06 | 5.0847
47.08 | 4.8023
47.1 | 0.28249
47.12 | -2.2599
47.14 | -3.9548
47.16 | 1.6949
47.18 | 13.8418
47.2 | 27.6836
47.22 | 37.2881
47.24 | 40.3955
47.26 | 38.7006
47.28 | 33.8983
47.3 | 28.8136
47.32 | 23.4463
47.34 | 18.9266
47.36 | 16.9492
47.38 | 15.8192
47.4 | 14.9718
47.42 | 12.1469
47.44 | 7.6271
47.46 | 4.2373
47.48 | 3.3898
47.5 | 2.5424
47.52 | -1.1299
47.54 | -5.9322
47.56 | -11.0169
47.58 | -15.2542
47.6 | -16.9492
47.62 | -12.4294
47.64 | -1.9774
47.66 | 1.1299
47.68 | 2.2599
47.7 | 2.5424
47.72 | 3.1073
47.74 | 4.8023
47.76 | 6.7797
47.78 | 8.7571
47.8 | 7.3446
47.82 | 2.8249
47.84 | -4.2373
47.86 | -11.8644
47.88 | -19.4915
47.9 | -24.2938
47.92 | -25.7062
47.94 | -25.1412
47.96 | -24.2938
47.98 | -25.1412
48 | -26.8362
48.02 | -27.9661
48.04 | -26.8362
48.06 | -24.8588
48.08 | -23.1638
48.1 | -22.5989
48.12 | -22.3164
48.14 | -22.3164
48.16 | -19.4915
48.18 | -13.8418
48.2 | -8.4746
48.22 | -7.6271
48.24 | -12.7119
48.26 | -19.774
48.28 | -24.8588
48.3 | -24.2938
48.32 | -21.7514
48.34 | -12.4294
48.36 | -1.6949
48.38 | 9.887
48.4 | 19.209
48.42 | 17.5141
48.44 | 6.4972
48.46 | -6.7797
48.48 | -15.2542
48.5 | -18.9266
48.52 | -17.5141
48.54 | -14.9718
48.56 | -14.6893
48.58 | -19.209
48.6 | -24.2938
48.62 | -29.661
48.64 | -29.661
48.66 | -27.1186
48.68 | -24.0113
48.7 | -22.8814
48.72 | -22.8814
48.74 | -21.7514
48.76 | -18.3616
48.78 | -14.9718
48.8 | -14.6893
48.82 | -16.9492
48.84 | -18.0791
48.86 | -17.2316
48.88 | -12.4294
48.9 | -5.0847
48.92 | -0.56497
48.94 | -0.56497
48.96 | -2.8249
48.98 | -10.1695
49 | -18.0791
49.02 | -23.1638
49.04 | -23.7288
49.06 | -20.339
49.08 | -12.7119
49.1 | -8.7571
49.12 | -11.2994
49.14 | -14.9718
49.16 | -17.7966
49.18 | -18.6441
49.2 | -19.4915
49.22 | -19.209
49.24 | -14.6893
49.26 | -9.0395
49.28 | -4.8023
49.3 | -2.2599
49.32 | -4.2373
49.34 | -9.6045
49.36 | -15.5367
49.38 | -22.0339
49.4 | -30.226
49.42 | -37.5706
49.44 | -41.5254
49.46 | -38.1356
49.48 | -27.4011
49.5 | -17.2316
49.52 | -11.5819
49.54 | -7.9096
49.56 | -4.5198
49.58 | -1.1299
49.6 | 1.6949
49.62 | -0.84746
49.64 | -5.0847
49.66 | -6.7797
49.68 | -7.6271
49.7 | -8.1921
49.72 | -10.452
49.74 | -12.7119
49.76 | -11.5819
49.78 | -9.322
49.8 | -6.7797
49.82 | -7.3446
49.84 | -11.5819
49.86 | -16.6667
49.88 | -19.4915
49.9 | -18.3616
49.92 | -15.5367
49.94 | -9.6045
49.96 | -3.3898
49.98 | 3.6723
50 | 7.6271
50.02 | 6.7797
50.04 | 4.8023
50.06 | 2.5424
50.08 | 0.28249
50.1 | -1.9774
50.12 | -3.1073
50.14 | -1.6949
50.16 | -2.8249
50.18 | -8.7571
50.2 | -15.5367
50.22 | -21.4689
50.24 | -22.0339
50.26 | -16.3842
50.28 | -8.7571
50.3 | -5.3672
50.32 | -4.2373
50.34 | -3.1073
50.36 | -7.9096
50.38 | -18.0791
50.4 | -25.7062
50.42 | -29.096
50.44 | -25.9887
50.46 | -18.3616
50.48 | -9.0395
50.5 | -0.28249
50.52 | 5.6497
50.54 | 11.0169
50.56 | 16.1017
50.58 | 21.1864
50.6 | 23.7288
50.62 | 25.1412
50.64 | 26.2712
50.66 | 27.4011
50.68 | 28.2486
50.7 | 29.3785
50.72 | 26.8362
50.74 | 21.7514
50.76 | 16.6667
50.78 | 13.2768
50.8 | 11.5819
50.82 | 9.887
50.84 | 8.4746
50.86 | 7.0621
50.88 | 5.6497
50.9 | 4.2373
50.92 | 2.8249
50.94 | 1.4124
50.96 | -0.28249
50.98 | -0.84746
51 | 1.6949
51.02 | 4.8023
51.04 | 6.7797
51.06 | 8.1921
51.08 | 9.322
51.1 | 10.1695
51.12 | 11.5819
51.14 | 12.4294
51.16 | 16.9492
51.18 | 24.2938
51.2 | 27.9661
51.22 | 29.096
51.24 | 27.1186
51.26 | 25.1412
51.28 | 23.1638
51.3 | 22.5989
51.32 | 21.1864
51.34 | 16.6667
51.36 | 11.2994
51.38 | 5.3672
51.4 | -1.6949
51.42 | -9.0395
51.44 | -15.5367
51.46 | -16.6667
51.48 | -16.1017
51.5 | -15.2542
51.52 | -12.1469
51.54 | -7.0621
51.56 | -3.9548
51.58 | -2.2599
51.6 | -0.56497
51.62 | -1.4124
51.64 | -6.7797
51.66 | -12.1469
51.68 | -12.4294
51.7 | -9.887
51.72 | -6.7797
51.74 | -3.1073
51.76 | 0.84746
51.78 | 7.0621
51.8 | 13.2768
51.82 | 20.904
51.84 | 22.3164
51.86 | 15.2542
51.88 | 7.0621
51.9 | -1.9774
51.92 | -7.0621
51.94 | -9.887
51.96 | -12.4294
51.98 | -12.9944
52 | -11.2994
52.02 | -9.0395
52.04 | -7.3446
52.06 | -9.322
52.08 | -11.8644
52.1 | -15.2542
52.12 | -16.3842
52.14 | -14.6893
52.16 | -12.4294
52.18 | -9.887
52.2 | -7.9096
52.22 | -6.2147
52.24 | -3.9548
52.26 | -0.28249
52.28 | 3.3898
52.3 | 6.2147
52.32 | 5.6497
52.34 | 4.2373
52.36 | 2.5424
52.38 | 2.2599
52.4 | 2.2599
52.42 | 3.3898
52.44 | 5.3672
52.46 | 8.4746
52.48 | 7.9096
52.5 | 2.5424
52.52 | -3.6723
52.54 | -8.7571
52.56 | -11.2994
52.58 | -10.1695
52.6 | -8.1921
52.62 | -5.9322
52.64 | -3.3898
52.66 | -1.4124
52.68 | -3.6723
52.7 | -7.6271
52.72 | -11.0169
52.74 | -12.4294
52.76 | -13.8418
52.78 | -14.6893
52.8 | -16.3842
52.82 | -16.1017
52.84 | -13.8418
52.86 | -11.0169
52.88 | -7.9096
52.9 | -3.3898
52.92 | 1.6949
52.94 | 6.7797
52.96 | 12.1469
52.98 | 17.5141
53 | 21.7514
53.02 | 24.2938
53.04 | 26.2712
53.06 | 27.9661
53.08 | 29.661
53.1 | 28.8136
53.12 | 25.7062
53.14 | 22.5989
53.16 | 19.209
53.18 | 16.6667
53.2 | 17.2316
53.22 | 18.9266
53.24 | 20.6215
53.26 | 22.5989
53.28 | 24.2938
53.3 | 25.9887
53.32 | 24.5763
53.34 | 21.1864
53.36 | 19.4915
53.38 | 19.774
53.4 | 20.6215
53.42 | 19.774
53.44 | 16.1017
53.46 | 11.5819
53.48 | 9.0395
53.5 | 11.5819
53.52 | 15.2542
53.54 | 17.7966
53.56 | 17.2316
53.58 | 16.3842
53.6 | 14.6893
53.62 | 13.2768
53.64 | 12.7119
53.66 | 13.5593
53.68 | 14.6893
53.7 | 16.1017
53.72 | 16.9492
53.74 | 15.2542
53.76 | 13.2768
53.78 | 11.0169
53.8 | 11.0169
53.82 | 12.1469
53.84 | 13.2768
53.86 | 15.2542
53.88 | 17.7966
53.9 | 18.9266
53.92 | 17.2316
53.94 | 14.4068
53.96 | 11.5819
53.98 | 8.7571
54 | 7.6271
54.02 | 7.9096
54.04 | 7.3446
54.06 | 5.0847
54.08 | 2.2599
54.1 | 0
54.12 | 0
54.14 | 0.56497
54.16 | 1.1299
54.18 | 1.6949
54.2 | 2.2599
54.22 | 3.1073
54.24 | 3.6723
54.26 | 6.7797
54.28 | 10.1695
54.3 | 13.8418
54.32 | 12.4294
54.34 | 11.0169
54.36 | 8.1921
54.38 | 5.3672

## エル・セントロ(NS)波50kine規準化
時間 (s) | 加速度 (cm/s/s)
0 | -2.0896
0.02 | -16.1194
0.04 | -15.0746
0.06 | -13.1343
0.08 | -14.1791
0.1 | -17.9104
0.12 | -21.194
0.14 | -19.1045
0.16 | -16.4179
0.18 | -12.6866
0.2 | -12.6866
0.22 | -19.5522
0.24 | -26.2687
0.26 | -28.9552
0.28 | -24.1791
0.3 | -21.4925
0.32 | -16.1194
0.34 | -12.2388
0.36 | -6.2687
0.38 | -9.8507
0.4 | -19.5522
0.42 | -28.3582
0.44 | -29.2537
0.46 | -9.8507
0.48 | 4.4776
0.5 | 21.0448
0.52 | -7.3134
0.54 | -19.1045
0.56 | -21.4925
0.58 | -30.2985
0.6 | -38.806
0.62 | -48.5075
0.64 | -45.6716
0.66 | -25.6716
0.68 | -29.403
0.7 | -24.3284
0.72 | -24.4776
0.74 | -10
0.76 | 3.7313
0.78 | 22.3881
0.8 | 35.2239
0.82 | 37.6119
0.84 | 50.1493
0.86 | 69.1045
0.88 | 73.4328
0.9 | 62.5373
0.92 | 53.5821
0.94 | 40.4478
0.96 | 35.0746
0.98 | 50.597
1 | 61.4925
1.02 | 79.1045
1.04 | 95.3731
1.06 | 109.2537
1.08 | 97.3134
1.1 | 89.403
1.12 | 59.7015
1.14 | 59.7015
1.16 | 9.403
1.18 | -76.8657
1.2 | -117.4627
1.22 | -90
1.24 | -72.2388
1.26 | -37.3134
1.28 | -8.806
1.3 | 20
1.32 | 45.9701
1.34 | 74.4776
1.36 | 105.9701
1.38 | 148.5075
1.4 | 181.9403
1.42 | 228.209
1.44 | 216.2687
1.46 | 172.3881
1.48 | 139.5522
1.5 | 133.1343
1.52 | 138.209
1.54 | 125.2239
1.56 | 134.4776
1.58 | 148.209
1.6 | 180.4478
1.62 | 48.9552
1.64 | -220.1493
1.66 | -308.3582
1.68 | -296.8657
1.7 | -303.5821
1.72 | -271.0448
1.74 | -257.4627
1.76 | -261.4925
1.78 | -261.6418
1.8 | -269.403
1.82 | -243.2836
1.84 | -201.0448
1.86 | -162.2388
1.88 | -116.7164
1.9 | -64.0299
1.92 | -2.5373
1.94 | 53.7313
1.96 | 117.1642
1.98 | 173.7313
2 | 238.5075
2.02 | 292.5373
2.04 | 360
2.06 | 407.3134
2.08 | 453.1343
2.1 | 477.6119
2.12 | 510
2.14 | 421.0448
2.16 | 346.8657
2.18 | -178.806
2.2 | -354.1791
2.22 | -244.7761
2.24 | -278.3582
2.26 | -163.4328
2.28 | -112.3881
2.3 | -25.8209
2.32 | 16.8657
2.34 | 79.5522
2.36 | 133.5821
2.38 | 177.0149
2.4 | 262.2388
2.42 | 85.9701
2.44 | -392.6866
2.46 | -230.8955
2.48 | -258.0597
2.5 | -151.0448
2.52 | -86.4179
2.54 | 35.3731
2.56 | -100
2.58 | -295.5224
2.6 | -244.9254
2.62 | -251.4925
2.64 | -221.0448
2.66 | -183.7313
2.68 | -149.403
2.7 | -112.0896
2.72 | -78.0597
2.74 | -40.4478
2.76 | -6.5672
2.78 | 28.0597
2.8 | -14.1791
2.82 | -64.6269
2.84 | -125.0746
2.86 | -141.9403
2.88 | -106.8657
2.9 | -89.403
2.92 | -49.8507
2.94 | -16.1194
2.96 | 27.6119
2.98 | 62.6866
3 | 100.4478
3.02 | -14.4776
3.04 | -55.5224
3.06 | -5.9701
3.08 | 1.6418
3.1 | 51.3433
3.12 | 84.3284
3.14 | 131.791
3.16 | 168.6567
3.18 | 203.4328
3.2 | 32.6866
3.22 | 35.9701
3.24 | 101.9403
3.26 | 102.8358
3.28 | 196.7164
3.3 | 201.9403
3.32 | 304.4776
3.34 | -138.9552
3.36 | -195.2239
3.38 | -103.2836
3.4 | -81.4925
3.42 | 10.7463
3.44 | 100.7463
3.46 | -159.2537
3.48 | -222.0896
3.5 | -159.8507
3.52 | -173.4328
3.54 | -113.7313
3.56 | -83.4328
3.58 | -32.0896
3.6 | -18.806
3.62 | -100.597
3.64 | -48.3582
3.66 | -50.2985
3.68 | -16.2687
3.7 | 2.5373
3.72 | 44.6269
3.74 | 72.8358
3.76 | 90.7463
3.78 | 33.1343
3.8 | -4.7761
3.82 | -36.5672
3.84 | 11.4925
3.86 | 31.4925
3.88 | 84.7761
3.9 | 123.2836
3.92 | 180
3.94 | 220.597
3.96 | 259.2537
3.98 | 62.8358
4 | 4.3284
4.02 | 38.6567
4.04 | 43.7313
4.06 | -8.209
4.08 | -21.9403
4.1 | 21.3433
4.12 | 30.7463
4.14 | 74.4776
4.16 | 96.2687
4.18 | 142.8358
4.2 | 168.3582
4.22 | 215.9701
4.24 | 243.1343
4.26 | 290.2985
4.28 | 277.0149
4.3 | 296.1194
4.32 | 264.0299
4.34 | 186.5672
4.36 | -180.1493
4.38 | -80.8955
4.4 | -57.3134
4.42 | -46.4179
4.44 | -166.8657
4.46 | -247.9104
4.48 | -367.7612
4.5 | -302.2388
4.52 | -273.8806
4.54 | -196.5672
4.56 | -143.2836
4.58 | -48.5075
4.6 | 22.9851
4.62 | 121.791
4.64 | 196.8657
4.66 | 271.3433
4.68 | -8.6567
4.7 | -25.2239
4.72 | 42.5373
4.74 | 66.7164
4.76 | 146.7164
4.78 | 212.5373
4.8 | 276.5672
4.82 | 366.5672
4.84 | 251.4925
4.86 | -205.9701
4.88 | -149.1045
4.9 | -162.5373
4.92 | -135.3731
4.94 | -70
4.96 | -186.5672
4.98 | -315.0746
5 | -241.3433
5.02 | -252.5373
5.04 | -194.9254
5.06 | -165.8209
5.08 | -115.3731
5.1 | -76.1194
5.12 | -81.194
5.14 | -179.1045
5.16 | -180.4478
5.18 | -172.8358
5.2 | -170.8955
5.22 | -107.0149
5.24 | -81.4925
5.26 | 9.5522
5.28 | -120
5.3 | -243.8806
5.32 | -128.209
5.34 | -143.4328
5.36 | -59.1045
5.38 | -21.9403
5.4 | 47.6119
5.42 | 96.7164
5.44 | 130.7463
5.46 | 70.4478
5.48 | 29.5522
5.5 | -4.0299
5.52 | 43.5821
5.54 | 66.4179
5.56 | 117.1642
5.58 | 154.1791
5.6 | 201.791
5.62 | 239.7015
5.64 | 277.7612
5.66 | 191.194
5.68 | 95.5224
5.7 | 30.4478
5.72 | 46.8657
5.74 | 55.6716
5.76 | 74.0299
5.78 | 35.0746
5.8 | -12.5373
5.82 | -25.0746
5.84 | -16.8657
5.86 | -34.1791
5.88 | -37.0149
5.9 | -23.4328
5.92 | -10.2985
5.94 | 21.9403
5.96 | 56.5672
5.98 | 86.4179
6 | 38.0597
6.02 | -6.1194
6.04 | -63.8806
6.06 | -19.8507
6.08 | 14.1791
6.1 | 34.3284
6.12 | -19.2537
6.14 | -7.4627
6.16 | 11.9403
6.18 | 31.3433
6.2 | 56.7164
6.22 | 76.1194
6.24 | 23.4328
6.26 | -4.7761
6.28 | -16.5672
6.3 | 0.74627
6.32 | 11.3433
6.34 | 5.2239
6.36 | -14.1791
6.38 | -5.3731
6.4 | -2.3881
6.42 | 5.6716
6.44 | 12.6866
6.46 | -8.3582
6.48 | -45.3731
6.5 | -62.8358
6.52 | -36.4179
6.54 | -35.2239
6.56 | -26.4179
6.58 | -19.2537
6.6 | -2.6866
6.62 | 30.2985
6.64 | -16.1194
6.66 | -13.5821
6.68 | -5.0746
6.7 | -15.8209
6.72 | -16.5672
6.74 | -14.7761
6.76 | -0.29851
6.78 | 10.8955
6.8 | 35.0746
6.82 | 52.9851
6.84 | 105.2239
6.86 | 116.2687
6.88 | 27.4627
6.9 | -39.2537
6.92 | -18.5075
6.94 | -6.2687
6.96 | 23.7313
6.98 | 7.1642
7 | -32.6866
7.02 | -69.7015
7.04 | -63.8806
7.06 | -32.2388
7.08 | -6.4179
7.1 | 23.7313
7.12 | 47.7612
7.14 | 62.5373
7.16 | 18.3582
7.18 | -23.8806
7.2 | -30.4478
7.22 | -12.2388
7.24 | -30.7463
7.26 | -20.4478
7.28 | -8.209
7.3 | 7.9104
7.32 | 20
7.34 | 39.7015
7.36 | 34.6269
7.38 | 11.791
7.4 | -1.194
7.42 | 29.8507
7.44 | 64.9254
7.46 | 73.4328
7.48 | 28.5075
7.5 | 13.7313
7.52 | -3.2836
7.54 | -3.1343
7.56 | 7.7612
7.58 | 13.8806
7.6 | 38.0597
7.62 | 54.9254
7.64 | 78.3582
7.66 | 80.7463
7.68 | 63.4328
7.7 | 59.403
7.72 | 83.4328
7.74 | 112.8358
7.76 | 54.4776
7.78 | 61.3433
7.8 | 14.6269
7.82 | -30.4478
7.84 | -37.1642
7.86 | -60.4478
7.88 | -61.6418
7.9 | -70.2985
7.92 | -64.6269
7.94 | -68.3582
7.96 | -8.5075
7.98 | 26.5672
8 | -31.0448
8.02 | -73.4328
8.04 | -79.1045
8.06 | -54.0299
8.08 | -60.4478
8.1 | -45.9701
8.12 | -47.1642
8.14 | -39.5522
8.16 | -39.5522
8.18 | -40.1493
8.2 | -51.4925
8.22 | -46.1194
8.24 | -32.3881
8.26 | -11.6418
8.28 | 12.9851
8.3 | 41.9403
8.32 | 46.2687
8.34 | 53.4328
8.36 | 50.8955
8.38 | 53.4328
8.4 | 42.8358
8.42 | 45.5224
8.44 | 16.7164
8.46 | 31.9403
8.48 | 20.2985
8.5 | 57.3134
8.52 | -128.5075
8.54 | -201.3433
8.56 | -200.2985
8.58 | -202.0896
8.6 | -178.0597
8.62 | -155.5224
8.64 | -123.7313
8.66 | -97.1642
8.68 | -66.2687
8.7 | -38.5075
8.72 | -8.9552
8.74 | -13.5821
8.76 | -27.1642
8.78 | -21.9403
8.8 | 12.6866
8.82 | 24.3284
8.84 | 7.4627
8.86 | 39.403
8.88 | 86.8657
8.9 | 129.403
8.92 | 179.1045
8.94 | 252.9851
8.96 | 165.8209
8.98 | -164.1791
9 | -54.6269
9.02 | -66.4179
9.04 | -35.2239
9.06 | -143.2836
9.08 | -97.9104
9.1 | -89.1045
9.12 | -100
9.14 | -82.3881
9.16 | -4.0299
9.18 | 56.4179
9.2 | 160
9.22 | 249.1045
9.24 | 141.3433
9.26 | 60.8955
9.28 | 99.5522
9.3 | 19.7015
9.32 | -14.1791
9.34 | -77.6119
9.36 | -123.4328
9.38 | -171.9403
9.4 | -171.6418
9.42 | -119.8507
9.44 | -55.0746
9.46 | 4.3284
9.48 | 81.3433
9.5 | 175.8209
9.52 | 240.2985
9.54 | -40.2985
9.56 | 5.0746
9.58 | -8.3582
9.6 | 2.9851
9.62 | 21.791
9.64 | 80.1493
9.66 | 119.1045
9.68 | -30.597
9.7 | -88.0597
9.72 | -25.2239
9.74 | -26.1194
9.76 | -4.1791
9.78 | 11.0448
9.8 | 57.0149
9.82 | 84.6269
9.84 | 112.3881
9.86 | 119.5522
9.88 | 88.3582
9.9 | 45.3731
9.92 | 3.4328
9.94 | 9.5522
9.96 | -60.597
9.98 | -67.3134
10 | -11.791
10.02 | 25.0746
10.04 | 84.6269
10.06 | 13.8806
10.08 | -8.209
10.1 | 6.5672
10.12 | -18.3582
10.14 | -42.0896
10.16 | -65.2239
10.18 | -52.5373
10.2 | -38.0597
10.22 | -16.5672
10.24 | 30.597
10.26 | 77.4627
10.28 | 127.4627
10.3 | 170.7463
10.32 | 109.403
10.34 | 35.3731
10.36 | -54.9254
10.38 | -40.4478
10.4 | -32.3881
10.42 | -130.2985
10.44 | -145.2239
10.46 | -87.9104
10.48 | -50.1493
10.5 | 11.4925
10.52 | 38.6567
10.54 | 75.8209
10.56 | 53.8806
10.58 | 12.0896
10.6 | -8.3582
10.62 | -31.194
10.64 | -47.3134
10.66 | -35.5224
10.68 | -56.1194
10.7 | -82.0896
10.72 | -107.7612
10.74 | -119.8507
10.76 | -78.0597
10.78 | -50.7463
10.8 | -1.6418
10.82 | 9.7015
10.84 | -5.5224
10.86 | -0.74627
10.88 | -25.0746
10.9 | -61.194
10.92 | -11.9403
10.94 | 11.791
10.96 | 55.8209
10.98 | 91.791
11 | 99.2537
11.02 | 37.9104
11.04 | -8.5075
11.06 | -70.7463
11.08 | -53.1343
11.1 | -36.2687
11.12 | -7.1642
11.14 | 18.806
11.16 | 56.5672
11.18 | 35.9701
11.2 | -33.8806
11.22 | -63.8806
11.24 | -101.3433
11.26 | -98.6567
11.28 | -88.0597
11.3 | -76.5672
11.32 | -60.8955
11.34 | -46.1194
11.36 | -39.7015
11.38 | -80.7463
11.4 | -93.7313
11.42 | -135.5224
11.44 | -165.2239
11.46 | -131.4925
11.48 | -114.9254
11.5 | -86.8657
11.52 | -70.597
11.54 | -49.7015
11.56 | -29.7015
11.58 | 2.9851
11.6 | 31.4925
11.62 | 64.4776
11.64 | 91.4925
11.66 | 114.4776
11.68 | 139.2537
11.7 | 159.1045
11.72 | 168.6567
11.74 | 177.1642
11.76 | 186.1194
11.78 | 199.1045
11.8 | 237.9104
11.82 | 268.209
11.84 | 304.0299
11.86 | 184.4776
11.88 | 65.9701
11.9 | -20.8955
11.92 | -99.403
11.94 | -82.8358
11.96 | -103.4328
11.98 | -146.8657
12 | -185.9701
12.02 | -175.9701
12.04 | -156.7164
12.06 | -137.3134
12.08 | -110.8955
12.1 | -120.7463
12.12 | -126.8657
12.14 | -128.3582
12.16 | -128.806
12.18 | -130.2985
12.2 | -129.5522
12.22 | -132.0896
12.24 | -80.1493
12.26 | 7.7612
12.28 | 32.0896
12.3 | 36.5672
12.32 | 86.5672
12.34 | 46.8657
12.36 | 35.2239
12.38 | 72.3881
12.4 | 87.9104
12.42 | 78.3582
12.44 | 52.9851
12.46 | 29.403
12.48 | 29.7015
12.5 | 73.4328
12.52 | 51.194
12.54 | 42.9851
12.56 | 64.4776
12.58 | 35.6716
12.6 | 13.1343
12.62 | 11.4925
12.64 | -22.0896
12.66 | -11.4925
12.68 | -2.8358
12.7 | 11.194
12.72 | 6.5672
12.74 | -21.6418
12.76 | -47.1642
12.78 | -35.9701
12.8 | -4.1791
12.82 | 27.1642
12.84 | 63.5821
12.86 | 65.5224
12.88 | 76.4179
12.9 | 69.5522
12.92 | 71.4925
12.94 | 28.806
12.96 | 33.1343
12.98 | 40.8955
13 | 58.6567
13.02 | 75.2239
13.04 | 86.1194
13.06 | 87.7612
13.08 | 122.6866
13.1 | 118.9552
13.12 | 141.6418
13.14 | 51.4925
13.16 | 6.7164
13.18 | -18.3582
13.2 | -51.791
13.22 | -63.5821
13.24 | -62.0896
13.26 | -41.0448
13.28 | -40.2985
13.3 | 11.0448
13.32 | 63.8806
13.34 | -34.4776
13.36 | -57.7612
13.38 | -12.3881
13.4 | 20.7463
13.42 | 66.4179
13.44 | 4.0299
13.46 | -104.0299
13.48 | -118.806
13.5 | -37.4627
13.52 | -20.1493
13.54 | 11.791
13.56 | -17.1642
13.58 | -37.4627
13.6 | -49.7015
13.62 | -40.1493
13.64 | -44.9254
13.66 | -29.8507
13.68 | -10
13.7 | -5.6716
13.72 | 15.6716
13.74 | 44.1791
13.76 | 51.3433
13.78 | 142.8358
13.8 | 134.0299
13.82 | 26.7164
13.84 | -54.0299
13.86 | -148.3582
13.88 | -120.4478
13.9 | -111.0448
13.92 | -80.4478
13.94 | -49.2537
13.96 | -19.1045
13.98 | 4.6269
14 | 22.0896
14.02 | 75.8209
14.04 | -3.2836
14.06 | -72.9851
14.08 | -53.4328
14.1 | -103.1343
14.12 | -77.0149
14.14 | -55.3731
14.16 | 13.1343
14.18 | 94.3284
14.2 | 125.5224
14.22 | 190.4478
14.24 | 207.1642
14.26 | 178.0597
14.28 | 112.0896
14.3 | 33.5821
14.32 | -13.1343
14.34 | -33.8806
14.36 | 11.0448
14.38 | 27.0149
14.4 | 81.194
14.42 | 59.5522
14.44 | 6.7164
14.46 | -12.2388
14.48 | -27.6119
14.5 | -2.9851
14.52 | 0.89552
14.54 | -17.4627
14.56 | -31.3433
14.58 | -45.2239
14.6 | -76.4179
14.62 | -108.5075
14.64 | -86.4179
14.66 | -39.7015
14.68 | -26.5672
14.7 | 5.9701
14.72 | 14.6269
14.74 | 20.4478
14.76 | 32.9851
14.78 | 65.2239
14.8 | 13.5821
14.82 | -81.791
14.84 | -82.8358
14.86 | -36.2687
14.88 | -12.0896
14.9 | 37.3134
14.92 | 61.194
14.94 | 27.1642
14.96 | -4.0299
14.98 | -36.2687
15 | -2.2388
15.02 | 36.8657
15.04 | 71.9403
15.06 | 116.8657
15.08 | 92.8358
15.1 | 49.403
15.12 | -2.0896
15.14 | -29.1045
15.16 | -36.8657
15.18 | -31.6418
15.2 | -16.4179
15.22 | 7.4627
15.24 | 35.9701
15.26 | -5.0746
15.28 | -32.2388
15.3 | -70.2985
15.32 | -54.1791
15.34 | -29.1045
15.36 | -2.6866
15.38 | 25.3731
15.4 | -11.9403
15.42 | 0.74627
15.44 | 34.3284
15.46 | 55.8209
15.48 | 89.7015
15.5 | 77.0149
15.52 | 64.4776
15.54 | 51.3433
15.56 | 75.3731
15.58 | 97.4627
15.6 | 101.9403
15.62 | 25.6716
15.64 | -25.3731
15.66 | -78.6567
15.68 | -99.1045
15.7 | -57.7612
15.72 | -33.1343
15.74 | -4.9254
15.76 | 17.7612
15.78 | -19.1045
15.8 | -52.3881
15.82 | -76.7164
15.84 | -50
15.86 | -32.5373
15.88 | -1.791
15.9 | 21.194
15.92 | 10.4478
15.94 | -9.403
15.96 | -17.9104
15.98 | -48.0597
16 | -51.6418
16.02 | -13.5821
16.04 | 10.8955
16.06 | 46.1194
16.08 | 70.4478
16.1 | 90
16.12 | 85.9701
16.14 | 49.2537
16.16 | -10.8955
16.18 | -115.9701
16.2 | -90.7463
16.22 | -65.3731
16.24 | -31.194
16.26 | 4.6269
16.28 | 52.2388
16.3 | 43.7313
16.32 | 18.0597
16.34 | 50.4478
16.36 | 47.3134
16.38 | 37.9104
16.4 | 30.7463
16.42 | 29.5522
16.44 | 25.9701
16.46 | 3.1343
16.48 | -21.4925
16.5 | -51.194
16.52 | -50.597
16.54 | -21.6418
16.56 | -4.1791
16.58 | 25.3731
16.6 | -14.3284
16.62 | -38.0597
16.64 | -41.6418
16.66 | -57.9104
16.68 | -36.1194
16.7 | -32.0896
16.72 | -27.1642
16.74 | -25.9701
16.76 | -5.6716
16.78 | -4.0299
16.8 | -27.6119
16.82 | -18.3582
16.84 | 12.9851
16.86 | 51.194
16.88 | 103.7313
16.9 | 135.8209
16.92 | 127.3134
16.94 | 113.4328
16.96 | 76.5672
16.98 | 27.7612
17 | 2.2388
17.02 | -28.3582
17.04 | -22.5373
17.06 | -10.8955
17.08 | 3.1343
17.1 | 19.2537
17.12 | 32.0896
17.14 | 3.5821
17.16 | -18.5075
17.18 | -49.1045
17.2 | -77.4627
17.22 | -105.6716
17.24 | -86.4179
17.26 | -68.9552
17.28 | -45.8209
17.3 | -21.6418
17.32 | -1.3433
17.34 | -26.8657
17.36 | -47.4627
17.38 | -69.403
17.4 | -58.3582
17.42 | -51.4925
17.44 | -47.1642
17.46 | -64.9254
17.48 | -73.2836
17.5 | -70.8955
17.52 | -62.6866
17.54 | -53.8806
17.56 | -41.3433
17.58 | -38.5075
17.6 | -20.7463
17.62 | -10.1493
17.64 | 75.6716
17.66 | 107.7612
17.68 | 131.0448
17.7 | 116.7164
17.72 | 114.1791
17.74 | 65.5224
17.76 | 11.9403
17.78 | 1.9403
17.8 | -18.806
17.82 | -2.2388
17.84 | 4.4776
17.86 | 15.5224
17.88 | 15.5224
17.9 | 28.806
17.92 | 30.597
17.94 | 11.0448
17.96 | -8.3582
17.98 | -10.7463
18 | 10.4478
18.02 | 15.8209
18.04 | 21.9403
18.06 | -1.3433
18.08 | -23.7313
18.1 | -27.9104
18.12 | -1.0448
18.14 | 23.1343
18.16 | 15.6716
18.18 | -17.1642
18.2 | -45.0746
18.22 | -46.1194
18.24 | -14.1791
18.26 | -8.6567
18.28 | 0.59701
18.3 | 2.9851
18.32 | 7.4627
18.34 | 8.5075
18.36 | 14.4776
18.38 | 20
18.4 | 26.4179
18.42 | 32.5373
18.44 | 38.9552
18.46 | 45.0746
18.48 | 51.6418
18.5 | 57.6119
18.52 | 70.7463
18.54 | 58.6567
18.56 | 35.5224
18.58 | 17.1642
18.6 | -11.791
18.62 | -18.5075
18.64 | 8.0597
18.66 | 4.0299
18.68 | -37.3134
18.7 | -84.4776
18.72 | -94.0299
18.74 | -88.209
18.76 | -61.6418
18.78 | -10.1493
18.8 | 40.597
18.82 | 41.3433
18.84 | -3.1343
18.86 | -8.9552
18.88 | -16.4179
18.9 | -32.9851
18.92 | -62.0896
18.94 | -77.4627
18.96 | -33.1343
18.98 | 4.4776
19 | 11.791
19.02 | 20.7463
19.04 | 25.5224
19.06 | 37.7612
19.08 | 48.209
19.1 | 58.3582
19.12 | 24.4776
19.14 | -20.2985
19.16 | -48.209
19.18 | -43.4328
19.2 | -42.8358
19.22 | -45.3731
19.24 | -50.597
19.26 | -36.5672
19.28 | -11.3433
19.3 | 18.6567
19.32 | 56.1194
19.34 | 60
19.36 | 36.5672
19.38 | 23.2836
19.4 | -5.9701
19.42 | -22.8358
19.44 | -43.1343
19.46 | -47.1642
19.48 | -16.5672
19.5 | 14.0299
19.52 | 50
19.54 | 85.9701
19.56 | 63.2836
19.58 | 21.3433
19.6 | -1.0448
19.62 | -20.1493
19.64 | -40.2985
19.66 | -50.8955
19.68 | -53.2836
19.7 | -59.1045
19.72 | -60
19.74 | -72.8358
19.76 | -71.6418
19.78 | -60.597
19.8 | -60.7463
19.82 | -52.3881
19.84 | -27.9104
19.86 | -8.5075
19.88 | 6.5672
19.9 | -2.8358
19.92 | -10.7463
19.94 | -25.2239
19.96 | -17.1642
19.98 | 18.806
20 | 53.4328
20.02 | 97.6119
20.04 | 106.8657
20.06 | 113.7313
20.08 | 110.2985
20.1 | 93.7313
20.12 | 72.2388
20.14 | 39.403
20.16 | -6.5672
20.18 | -42.9851
20.2 | -57.3134
20.22 | -73.4328
20.24 | -63.8806
20.26 | -62.0896
20.28 | -41.194
20.3 | -7.7612
20.32 | 35.3731
20.34 | 63.5821
20.36 | 90.1493
20.38 | 67.4627
20.4 | 42.3881
20.42 | 18.806
20.44 | -8.0597
20.46 | -41.0448
20.48 | -63.1343
20.5 | -26.1194
20.52 | 0.14925
20.54 | 37.9104
20.56 | 71.791
20.58 | 95.6716
20.6 | 82.6866
20.62 | 61.6418
20.64 | 27.4627
20.66 | -7.1642
20.68 | -45.2239
20.7 | -79.2537
20.72 | -105.6716
20.74 | -138.5075
20.76 | -128.806
20.78 | -94.1791
20.8 | -56.1194
20.82 | 12.9851
20.84 | 46.1194
20.86 | 87.9104
20.88 | 91.6418
20.9 | 57.4627
20.92 | 52.3881
20.94 | 46.4179
20.96 | 36.7164
20.98 | 2.8358
21 | -29.5522
21.02 | -23.5821
21.04 | -2.2388
21.06 | 14.7761
21.08 | 42.6866
21.1 | 60.8955
21.12 | 84.0299
21.14 | 79.2537
21.16 | 46.8657
21.18 | 24.6269
21.2 | -3.5821
21.22 | -28.209
21.24 | -41.194
21.26 | -55.3731
21.28 | -67.1642
21.3 | -79.7015
21.32 | -72.0896
21.34 | -56.5672
21.36 | -44.1791
21.38 | -29.2537
21.4 | -27.4627
21.42 | -23.7313
21.44 | -17.7612
21.46 | -7.9104
21.48 | 0.29851
21.5 | 8.806
21.52 | -3.4328
21.54 | -16.7164
21.56 | -30.597
21.58 | -48.0597
21.6 | -57.9104
21.62 | -50.8955
21.64 | -42.8358
21.66 | -48.9552
21.68 | -60.7463
21.7 | -72.6866
21.72 | -84.0299
21.74 | -96.1194
21.76 | -82.8358
21.78 | -66.5672
21.8 | -1.194
21.82 | 37.7612
21.84 | 61.3433
21.86 | 96.1194
21.88 | 86.4179
21.9 | 70.7463
21.92 | 57.3134
21.94 | 57.4627
21.96 | 50.7463
21.98 | 53.2836
22 | 1.194
22.02 | -37.9104
22.04 | -68.6567
22.06 | -70.2985
22.08 | -33.1343
22.1 | -9.7015
22.12 | 24.4776
22.14 | 52.9851
22.16 | 75.2239
22.18 | 55.3731
22.2 | 41.791
22.22 | 23.5821
22.24 | 6.1194
22.26 | -4.0299
22.28 | 3.1343
22.3 | 6.5672
22.32 | 14.7761
22.34 | 20.1493
22.36 | 14.0299
22.38 | 8.6567
22.4 | 3.2836
22.42 | -4.6269
22.44 | -4.6269
22.46 | 0.59701
22.48 | -3.7313
22.5 | -18.5075
22.52 | -35.0746
22.54 | -60.597
22.56 | -79.1045
22.58 | -104.6269
22.6 | -48.209
22.62 | -7.7612
22.64 | 14.0299
22.66 | 48.9552
22.68 | 71.3433
22.7 | 75.9701
22.72 | 53.4328
22.74 | 51.0448
22.76 | 45.6716
22.78 | 42.5373
22.8 | 39.2537
22.82 | 25.0746
22.84 | -0.74627
22.86 | -31.6418
22.88 | -54.4776
22.9 | -46.2687
22.92 | -44.3284
22.94 | -41.791
22.96 | -35.3731
22.98 | -39.7015
23 | -45.9701
23.02 | -54.6269
23.04 | -53.2836
23.06 | -45.9701
23.08 | -28.806
23.1 | 2.8358
23.12 | 29.2537
23.14 | 23.8806
23.16 | 19.2537
23.18 | 20.8955
23.2 | 16.4179
23.22 | 16.1194
23.24 | 13.7313
23.26 | 13.2836
23.28 | 2.8358
23.3 | -19.5522
23.32 | -36.8657
23.34 | -65.0746
23.36 | -64.4776
23.38 | -44.7761
23.4 | -28.6567
23.42 | -7.1642
23.44 | 14.4776
23.46 | 25.0746
23.48 | 22.0896
23.5 | 25.8209
23.52 | 11.6418
23.54 | -8.6567
23.56 | -32.0896
23.58 | -34.9254
23.6 | 8.9552
23.62 | 39.1045
23.64 | 40.1493
23.66 | 12.5373
23.68 | -6.1194
23.7 | -33.8806
23.72 | -11.3433
23.74 | 4.6269
23.76 | 27.1642
23.78 | 46.2687
23.8 | 71.4925
23.82 | 68.5075
23.84 | 24.7761
23.86 | -8.6567
23.88 | -59.1045
23.9 | -66.2687
23.92 | -35.9701
23.94 | -15.0746
23.96 | 32.3881
23.98 | 38.9552
24 | 18.0597
24.02 | 1.194
24.04 | -25.0746
24.06 | -57.0149
24.08 | -84.4776
24.1 | -116.5672
24.12 | -92.3881
24.14 | -38.209
24.16 | 6.5672
24.18 | 68.0597
24.2 | 116.8657
24.22 | 164.6269
24.24 | 142.2388
24.26 | 72.9851
24.28 | 18.209
24.3 | -57.7612
24.32 | -126.2687
24.34 | -182.9851
24.36 | -128.9552
24.38 | -91.9403
24.4 | -34.0299
24.42 | 22.3881
24.44 | 71.194
24.46 | 48.209
24.48 | 37.0149
24.5 | 14.1791
24.52 | 33.8806
24.54 | 50.4478
24.56 | 75.3731
24.58 | 88.6567
24.6 | 77.4627
24.62 | 82.3881
24.64 | 88.806
24.66 | 92.0896
24.68 | 88.5075
24.7 | 69.5522
24.72 | 23.5821
24.74 | -11.4925
24.76 | -34.3284
24.78 | -45.2239
24.8 | -49.1045
24.82 | -54.3284
24.84 | -73.1343
24.86 | -98.5075
24.88 | -107.9104
24.9 | -117.0149
24.92 | -126.2687
24.94 | -84.4776
24.96 | -31.194
24.98 | 19.1045
25 | 56.8657
25.02 | 72.8358
25.04 | 54.1791
25.06 | 37.3134
25.08 | 23.5821
25.1 | 56.2687
25.12 | 88.6567
25.14 | 94.0299
25.16 | 55.2239
25.18 | 32.3881
25.2 | 5.9701
25.22 | 3.4328
25.24 | -9.2537
25.26 | -42.6866
25.28 | -56.7164
25.3 | -68.209
25.32 | -75.3731
25.34 | -115.9701
25.36 | -93.7313
25.38 | -28.209
25.4 | 28.209
25.42 | 75.9701
25.44 | 111.0448
25.46 | 111.791
25.48 | 83.8806
25.5 | 67.9104
25.52 | 78.3582
25.54 | 94.7761
25.56 | 109.1045
25.58 | 127.0149
25.6 | 138.3582
25.62 | 145.5224
25.64 | 138.6567
25.66 | 121.4925
25.68 | 39.403
25.7 | -43.1343
25.72 | -134.4776
25.74 | -203.5821
25.76 | -128.209
25.78 | -69.8507
25.8 | 12.0896
25.82 | 88.6567
25.84 | 122.8358
25.86 | 82.9851
25.88 | 44.9254
25.9 | -1.6418
25.92 | -56.7164
25.94 | -51.791
25.96 | -2.9851
25.98 | 26.8657
26 | 94.4776
26.02 | 151.194
26.04 | 167.4627
26.06 | 165.2239
26.08 | 140.2985
26.1 | 120.1493
26.12 | 90.7463
26.14 | 75.8209
26.16 | 30.7463
26.18 | -30
26.2 | -85.3731
26.22 | -152.3881
26.24 | -198.806
26.26 | -182.8358
26.28 | -180.1493
26.3 | -150.1493
26.32 | -113.7313
26.34 | -81.791
26.36 | -72.9851
26.38 | -60.4478
26.4 | -43.4328
26.42 | -26.2687
26.44 | -21.0448
26.46 | -14.6269
26.48 | -7.4627
26.5 | 2.8358
26.52 | 11.9403
26.54 | 5.2239
26.56 | -4.3284
26.58 | -9.1045
26.6 | -5.0746
26.62 | -1.9403
26.64 | 11.3433
26.66 | 30.597
26.68 | 48.806
26.7 | 67.1642
26.72 | 86.1194
26.74 | 83.8806
26.76 | 69.2537
26.78 | 44.7761
26.8 | 15.9701
26.82 | -0.59701
26.84 | -4.9254
26.86 | -10.2985
26.88 | -15.0746
26.9 | -30
26.92 | -28.0597
26.94 | 3.7313
26.96 | 20
26.98 | 36.2687
27 | 39.7015
27.02 | 39.5522
27.04 | 23.1343
27.06 | -2.8358
27.08 | -14.1791
27.1 | -32.2388
27.12 | -24.9254
27.14 | -17.9104
27.16 | -9.5522
27.18 | -19.2537
27.2 | -24.3284
27.22 | -28.806
27.24 | -36.1194
27.26 | -35.2239
27.28 | -26.1194
27.3 | -18.5075
27.32 | -27.6119
27.34 | -39.5522
27.36 | -48.209
27.38 | -50.1493
27.4 | -67.7612
27.42 | -64.1791
27.44 | -49.8507
27.46 | -31.791
27.48 | -10.2985
27.5 | 4.4776
27.52 | 0.44776
27.54 | -13.8806
27.56 | -13.2836
27.58 | -22.3881
27.6 | -24.4776
27.62 | -35.5224
27.64 | -48.209
27.66 | -62.8358
27.68 | -68.209
27.7 | -59.2537
27.72 | -52.0896
27.74 | -38.5075
27.76 | -25.6716
27.78 | -2.9851
27.8 | 23.2836
27.82 | 42.3881
27.84 | 54.0299
27.86 | 52.8358
27.88 | 40.1493
27.9 | 15.0746
27.92 | -6.7164
27.94 | -18.6567
27.96 | -36.5672
27.98 | -34.1791
28 | -18.806
28.02 | -10.1493
28.04 | 2.6866
28.06 | 13.8806
28.08 | 29.8507
28.1 | 42.6866
28.12 | 54.4776
28.14 | 46.4179
28.16 | 27.0149
28.18 | 3.5821
28.2 | -23.2836
28.22 | -47.6119
28.24 | -32.6866
28.26 | -17.6119
28.28 | 2.2388
28.3 | 22.8358
28.32 | 44.4776
28.34 | 36.2687
28.36 | 20.2985
28.38 | 15.2239
28.4 | 3.5821
28.42 | -1.4925
28.44 | -3.4328
28.46 | -5.3731
28.48 | -7.1642
28.5 | -13.2836
28.52 | -23.1343
28.54 | -22.0896
28.56 | -11.3433
28.58 | 0
28.6 | -2.9851
28.62 | -22.0896
28.64 | -33.5821
28.66 | -55.8209
28.68 | -54.4776
28.7 | -37.4627
28.72 | -24.4776
28.74 | -2.0896
28.76 | 22.8358
28.78 | 45.0746
28.8 | 58.6567
28.82 | 60.597
28.84 | 57.4627
28.86 | 49.1045
28.88 | 27.3134
28.9 | 18.6567
28.92 | 10.4478
28.94 | -0.14925
28.96 | -10.1493
28.98 | -19.403
29 | -19.1045
29.02 | -17.1642
29.04 | -15.2239
29.06 | -12.5373
29.08 | -21.0448
29.1 | -30.597
29.12 | -40.1493
29.14 | -52.2388
29.16 | -53.5821
29.18 | -44.3284
29.2 | -33.8806
29.22 | 2.6866
29.24 | 14.7761
29.26 | 30.2985
29.28 | 38.209
29.3 | 29.7015
29.32 | 23.8806
29.34 | 15.9701
29.36 | 23.2836
29.38 | 29.5522
29.4 | 36.1194
29.42 | 21.0448
29.44 | 8.209
29.46 | -9.8507
29.48 | -14.4776
29.5 | -3.8806
29.52 | 2.3881
29.54 | 14.9254
29.56 | 14.0299
29.58 | 5.8209
29.6 | 0
29.62 | -9.8507
29.64 | -14.7761
29.66 | -16.2687
29.68 | -17.1642
29.7 | -19.5522
29.72 | -25.0746
29.74 | -29.7015
29.76 | -15.5224
29.78 | -1.4925
29.8 | 8.209
29.82 | 19.2537
29.84 | 29.8507
29.86 | 29.7015
29.88 | 25.2239
29.9 | 21.3433
29.92 | 16.2687
29.94 | 19.1045
29.96 | 22.6866
29.98 | 20.4478
30 | 17.4627
30.02 | 14.4776
30.04 | 8.9552
30.06 | -4.1791
30.08 | -7.4627
30.1 | -12.5373
30.12 | -26.5672
30.14 | -47.9104
30.16 | -62.6866
30.18 | -77.3134
30.2 | -70.4478
30.22 | -58.806
30.24 | -43.2836
30.26 | -16.4179
30.28 | 7.4627
30.3 | 19.7015
30.32 | 23.4328
30.34 | 26.4179
30.36 | 29.1045
30.38 | 38.0597
30.4 | 49.403
30.42 | 48.9552
30.44 | 37.6119
30.46 | 25.8209
30.48 | 6.7164
30.5 | -12.6866
30.52 | -28.3582
30.54 | -34.1791
30.56 | -45.3731
30.58 | -41.3433
30.6 | -33.8806
30.62 | -25.9701
30.64 | -18.0597
30.66 | -18.806
30.68 | -19.2537
30.7 | -11.9403
30.72 | -3.8806
30.74 | 5.8209
30.76 | 9.7015
30.78 | 8.209
30.8 | 7.4627
30.82 | 9.5522
30.84 | 18.806
30.86 | 26.7164
30.88 | 36.2687
30.9 | 45.8209
30.92 | 44.4776
30.94 | 37.4627
30.96 | 32.2388
30.98 | 24.3284
31 | 28.6567
31.02 | 34.9254
31.04 | 42.0896
31.06 | 44.9254
31.08 | 29.2537
31.1 | 15.8209
31.12 | -5.8209
31.14 | -24.3284
31.16 | -48.0597
31.18 | -50
31.2 | -32.6866
31.22 | -22.0896
31.24 | -1.4925
31.26 | 1.6418
31.28 | -7.9104
31.3 | -15.0746
31.32 | -18.806
31.34 | -21.3433
31.36 | -19.2537
31.38 | -15.5224
31.4 | -10.597
31.42 | -2.6866
31.44 | 4.9254
31.46 | 12.6866
31.48 | 23.5821
31.5 | 35.6716
31.52 | 47.6119
31.54 | 50.8955
31.56 | 47.4627
31.58 | 31.791
31.6 | 10.8955
31.62 | 1.3433
31.64 | -2.2388
31.66 | -7.0149
31.68 | -11.194
31.7 | -18.0597
31.72 | -23.2836
31.74 | -17.3134
31.76 | -8.3582
31.78 | -0.89552
31.8 | -0.44776
31.82 | -0.44776
31.84 | 2.0896
31.86 | 6.8657
31.88 | 10.7463
31.9 | 12.8358
31.92 | 14.6269
31.94 | 18.5075
31.96 | 21.9403
31.98 | 25.6716
32 | 29.8507
32.02 | 38.209
32.04 | 47.3134
32.06 | 42.8358
32.08 | 34.4776
32.1 | 15.6716
32.12 | -0.14925
32.14 | -1.6418
32.16 | -5.3731
32.18 | -7.9104
32.2 | -12.3881
32.22 | -7.7612
32.24 | -1.0448
32.26 | 5.5224
32.28 | 14.3284
32.3 | 23.1343
32.32 | 30.597
32.34 | 21.3433
32.36 | 10.8955
32.38 | 3.1343
32.4 | -3.2836
32.42 | -10.4478
32.44 | -14.9254
32.46 | -11.194
32.48 | -8.0597
32.5 | -4.3284
32.52 | -2.2388
32.54 | 0
32.56 | -0.14925
32.58 | -0.89552
32.6 | -1.6418
32.62 | -1.4925
32.64 | -0.44776
32.66 | 0.14925
32.68 | 2.3881
32.7 | 7.9104
32.72 | 12.8358
32.74 | 18.806
32.76 | 22.9851
32.78 | 19.5522
32.8 | 15.2239
32.82 | 8.3582
32.84 | 0.89552
32.86 | -5.9701
32.88 | -14.6269
32.9 | -14.3284
32.92 | -6.8657
32.94 | -1.0448
32.96 | 4.6269
32.98 | 6.7164
33 | 10.1493
33.02 | 7.7612
33.04 | 6.7164
33.06 | 2.6866
33.08 | -0.29851
33.1 | -4.3284
33.12 | -4.1791
33.14 | -2.5373
33.16 | -0.89552
33.18 | -0.74627
33.2 | -2.5373
33.22 | -3.2836
33.24 | -5.3731
33.26 | -4.7761
33.28 | -1.0448
33.3 | 2.0896
33.32 | 6.1194
33.34 | 9.7015
33.36 | 9.403
33.38 | 7.7612
33.4 | 0.89552
33.42 | -6.7164
33.44 | -11.3433
33.46 | -9.5522
33.48 | -9.7015
33.5 | -15.9701
33.52 | -24.0299
33.54 | -25.9701
33.56 | -17.4627
33.58 | -10.4478
33.6 | -5.3731
33.62 | -3.7313
33.64 | -0.29851
33.66 | 0.59701
33.68 | 5.3731
33.7 | 12.2388
33.72 | 17.1642
33.74 | 10.4478
33.76 | 5.6716
33.78 | -1.4925
33.8 | -3.7313
33.82 | -5.0746
33.84 | -6.1194
33.86 | -6.7164
33.88 | -9.7015
33.9 | -17.9104
33.92 | -17.4627
33.94 | -16.1194
33.96 | -14.6269
33.98 | -12.0896
34 | -11.3433
34.02 | -16.4179
34.04 | -20.597
34.06 | -24.7761
34.08 | -21.4925
34.1 | -19.403
34.12 | -16.5672
34.14 | -16.1194
34.16 | -14.6269
34.18 | -14.6269
34.2 | -9.403
34.22 | -0.29851
34.24 | 8.0597
34.26 | 16.4179
34.28 | 22.6866
34.3 | 29.403
34.32 | 25.3731
34.34 | 20.8955
34.36 | 15.3731
34.38 | 9.5522
34.4 | 1.4925
34.42 | -10
34.44 | -15.6716
34.46 | -18.209
34.48 | -20.597
34.5 | -24.7761
34.52 | -32.0896
34.54 | -40.1493
34.56 | -40.8955
34.58 | -32.3881
34.6 | -26.5672
34.62 | -17.3134
34.64 | -9.1045
34.66 | 0
34.68 | 8.0597
34.7 | 14.7761
34.72 | 21.4925
34.74 | 27.9104
34.76 | 34.6269
34.78 | 39.1045
34.8 | 38.0597
34.82 | 33.8806
34.84 | 25.5224
34.86 | 18.9552
34.88 | 8.0597
34.9 | -7.0149
34.92 | -22.2388
34.94 | -31.3433
34.96 | -37.9104
34.98 | -37.6119
35 | -36.5672
35.02 | -33.7313
35.04 | -26.7164
35.06 | -20.2985
35.08 | -12.2388
35.1 | -2.0896
35.12 | 6.5672
35.14 | 13.2836
35.16 | 14.4776
35.18 | 14.9254
35.2 | 14.9254
35.22 | 15.5224
35.24 | 20.2985
35.26 | 18.0597
35.28 | 14.9254
35.3 | 10.7463
35.32 | 2.8358
35.34 | -4.1791
35.36 | -12.3881
35.38 | -19.5522
35.4 | -28.3582
35.42 | -28.9552
35.44 | -20.7463
35.46 | -14.9254
35.48 | -6.5672
35.5 | -6.5672
35.52 | -5.9701
35.54 | -6.7164
35.56 | -7.3134
35.58 | -5.8209
35.6 | -3.1343
35.62 | -3.2836
35.64 | -2.3881
35.66 | -2.3881
35.68 | -1.791
35.7 | -1.791
35.72 | 4.1791
35.74 | 10.1493
35.76 | 17.1642
35.78 | 14.3284
35.8 | 8.3582
35.82 | 2.5373
35.84 | -4.6269
35.86 | -11.6418
35.88 | -13.7313
35.9 | -13.7313
35.92 | -14.1791
35.94 | -13.7313
35.96 | -12.8358
35.98 | -7.7612
36 | -3.2836
36.02 | 2.0896
36.04 | 5.6716
36.06 | 5.0746
36.08 | 5.0746
36.1 | 4.3284
36.12 | 5.9701
36.14 | 8.0597
36.16 | 10
36.18 | 12.6866
36.2 | 12.9851
36.22 | 11.4925
36.24 | 10.4478
36.26 | 9.1045
36.28 | 11.194
36.3 | 12.9851
36.32 | 15.2239
36.34 | 16.5672
36.36 | 13.4328
36.38 | 11.194
36.4 | 7.9104
36.42 | 9.2537
36.44 | 11.791
36.46 | 14.4776
36.48 | 17.6119
36.5 | 20.1493
36.52 | 15.6716
36.54 | 11.4925
36.56 | 6.5672
36.58 | 1.791
36.6 | -3.1343
36.62 | -6.2687
36.64 | -10.1493
36.66 | -12.9851
36.68 | -17.9104
36.7 | -23.7313
36.72 | -29.5522
36.74 | -34.7761
36.76 | -38.5075
36.78 | -40.2985
36.8 | -41.4925
36.82 | -42.8358
36.84 | -41.4925
36.86 | -40.2985
36.88 | -38.5075
36.9 | -37.4627
36.92 | -32.6866
36.94 | -25.8209
36.96 | -19.2537
36.98 | -16.2687
37 | -15.6716
37.02 | -14.1791
37.04 | -13.5821
37.06 | -10.7463
37.08 | -8.806
37.1 | -5.9701
37.12 | -3.4328
37.14 | 2.6866
37.16 | 5.2239
37.18 | 6.2687
37.2 | 7.1642
37.22 | 6.4179
37.24 | 6.4179
37.26 | 5.6716
37.28 | 5.3731
37.3 | 4.7761
37.32 | 7.0149
37.34 | 9.403
37.36 | 12.6866
37.38 | 16.4179
37.4 | 20
37.42 | 23.8806
37.44 | 27.0149
37.46 | 25.8209
37.48 | 25.0746
37.5 | 23.7313
37.52 | 21.9403
37.54 | 16.1194
37.56 | 10.1493
37.58 | 4.7761
37.6 | 1.3433
37.62 | 2.8358
37.64 | 4.1791
37.66 | 5.9701
37.68 | 8.0597
37.7 | 10.2985
37.72 | 14.1791
37.74 | 17.4627
37.76 | 21.3433
37.78 | 21.3433
37.8 | 18.6567
37.82 | 18.209
37.84 | 18.5075
37.86 | 18.806
37.88 | 19.403
37.9 | 19.8507
37.92 | 15.8209
37.94 | 11.791
37.96 | 6.8657
37.98 | 2.9851
38 | 0.74627
38.02 | -1.6418
38.04 | -3.7313
38.06 | -1.6418
38.08 | 2.6866
38.1 | 6.4179
38.12 | 11.3433
38.14 | 15.3731
38.16 | 19.8507
38.18 | 15.0746
38.2 | 9.2537
38.22 | 2.6866
38.24 | -4.0299
38.26 | -11.9403
38.28 | -13.2836
38.3 | -8.0597
38.32 | -4.4776
38.34 | 0.89552
38.36 | 1.791
38.38 | 3.2836
38.4 | 4.0299
38.42 | 4.7761
38.44 | 7.1642
38.46 | 10.2985
38.48 | 13.2836
38.5 | 16.7164
38.52 | 19.8507
38.54 | 20.8955
38.56 | 20.4478
38.58 | 20.8955
38.6 | 20.1493
38.62 | 20.7463
38.64 | 15.2239
38.66 | 4.4776
38.68 | -4.7761
38.7 | -9.403
38.72 | -12.6866
38.74 | -16.7164
38.76 | -23.4328
38.78 | -29.403
38.8 | -28.0597
38.82 | -27.1642
38.84 | -25.3731
38.86 | -23.2836
38.88 | -21.194
38.9 | -19.2537
38.92 | -18.6567
38.94 | -17.9104
38.96 | -17.3134
38.98 | -17.0149
39 | -15.8209
39.02 | -9.5522
39.04 | -3.1343
39.06 | 0.29851
39.08 | -0.59701
39.1 | -0.59701
39.12 | -2.0896
39.14 | -2.8358
39.16 | -1.194
39.18 | 1.6418
39.2 | 4.0299
39.22 | 7.4627
39.24 | 7.9104
39.26 | 6.2687
39.28 | 4.4776
39.3 | 1.6418
39.32 | -0.74627
39.34 | -3.5821
39.36 | -2.9851
39.38 | -1.0448
39.4 | 0.59701
39.42 | 2.8358
39.44 | 4.9254
39.46 | 7.1642
39.48 | 8.5075
39.5 | 9.7015
39.52 | 11.0448
39.54 | 12.0896
39.56 | 13.5821
39.58 | 18.9552
39.6 | 25.2239
39.62 | 21.4925
39.64 | 15.6716
39.66 | 10.4478
39.68 | 5.2239
39.7 | 0.29851
39.72 | -4.7761
39.74 | -9.5522
39.76 | -14.1791
39.78 | -13.5821
39.8 | -12.3881
39.82 | -10.8955
39.84 | -7.6119
39.86 | -4.4776
39.88 | -0.59701
39.9 | 4.9254
39.92 | 7.7612
39.94 | 6.5672
39.96 | 5.9701
39.98 | 4.4776
40 | 2.9851
40.02 | 1.4925
40.04 | 0.14925
40.06 | -1.4925
40.08 | -2.0896
40.1 | 0.29851
40.12 | 2.3881
40.14 | 4.4776
40.16 | 3.4328
40.18 | 2.3881
40.2 | 2.3881
40.22 | 3.8806
40.24 | 4.7761
40.26 | 6.7164
40.28 | 6.8657
40.3 | 3.1343
40.32 | -0.44776
40.34 | -4.4776
40.36 | -8.9552
40.38 | -12.9851
40.4 | -17.3134
40.42 | -15.9701
40.44 | -14.0299
40.46 | -11.6418
40.48 | -10.1493
40.5 | -9.403
40.52 | -8.5075
40.54 | -7.4627
40.56 | -6.1194
40.58 | -4.9254
40.6 | -3.5821
40.62 | -2.0896
40.64 | -0.74627
40.66 | 0.59701
40.68 | 1.9403
40.7 | 3.1343
40.72 | 0.14925
40.74 | -2.6866
40.76 | -5.9701
40.78 | -9.5522
40.8 | -12.9851
40.82 | -16.4179
40.84 | -19.2537
40.86 | -22.5373
40.88 | -24.6269
40.9 | -25.9701
40.92 | -27.4627
40.94 | -28.9552
40.96 | -30.1493
40.98 | -31.791
41 | -29.5522
41.02 | -25.8209
41.04 | -20.1493
41.06 | -9.7015
41.08 | -2.0896
41.1 | 2.9851
41.12 | 8.209
41.14 | 12.2388
41.16 | 13.2836
41.18 | 15.2239
41.2 | 13.8806
41.22 | 11.9403
41.24 | 9.1045
41.26 | 4.9254
41.28 | 0.44776
41.3 | -3.5821
41.32 | -8.5075
41.34 | -6.7164
41.36 | -1.9403
41.38 | 1.9403
41.4 | 4.9254
41.42 | 7.1642
41.44 | 8.0597
41.46 | 8.6567
41.48 | 9.2537
41.5 | 9.7015
41.52 | 10.2985
41.54 | 10.7463
41.56 | 11.194
41.58 | 11.4925
41.6 | 10.8955
41.62 | 10.2985
41.64 | 9.5522
41.66 | 8.6567
41.68 | 8.0597
41.7 | 7.1642
41.72 | 9.1045
41.74 | 11.791
41.76 | 14.3284
41.78 | 17.0149
41.8 | 18.806
41.82 | 20.7463
41.84 | 19.5522
41.86 | 18.3582
41.88 | 17.0149
41.9 | 15.3731
41.92 | 12.9851
41.94 | 10.7463
41.96 | 8.3582
41.98 | 5.9701
42 | 3.5821
42.02 | 1.0448
42.04 | 0.59701
42.06 | 1.194
42.08 | 1.3433
42.1 | 3.4328
42.12 | 6.2687
42.14 | 7.7612
42.16 | 9.1045
42.18 | 10.7463
42.2 | 11.791
42.22 | 13.2836
42.24 | 14.1791
42.26 | 14.1791
42.28 | 13.8806
42.3 | 13.2836
42.32 | 3.7313
42.34 | 0
42.36 | -0.74627
42.38 | -2.9851
42.4 | -3.5821
42.42 | -4.9254
42.44 | -7.1642
42.46 | -9.5522
42.48 | -11.9403
42.5 | -14.4776
42.52 | -17.0149
42.54 | -19.1045
42.56 | -15.8209
42.58 | -13.2836
42.6 | -9.8507
42.62 | -6.4179
42.64 | -2.8358
42.66 | -1.6418
42.68 | -1.3433
42.7 | -0.74627
42.72 | -0.59701
42.74 | 0.74627
42.76 | 2.0896
42.78 | 3.5821
42.8 | 5.2239
42.82 | 6.4179
42.84 | 6.5672
42.86 | 5.8209
42.88 | 1.9403
42.9 | -1.194
42.92 | -5.3731
42.94 | -7.0149
42.96 | -8.209
42.98 | -9.2537
43 | -10.1493
43.02 | -10.8955
43.04 | -11.9403
43.06 | -11.194
43.08 | -9.5522
43.1 | -4.1791
43.12 | 0.74627
43.14 | 6.8657
43.16 | 9.7015
43.18 | 8.9552
43.2 | 8.9552
43.22 | 8.0597
43.24 | 7.3134
43.26 | 6.5672
43.28 | 5.8209
43.3 | 4.3284
43.32 | 0
43.34 | -3.8806
43.36 | -7.7612
43.38 | -6.2687
43.4 | -5.5224
43.42 | -3.7313
43.44 | -2.2388
43.46 | -0.29851
43.48 | 0.29851
43.5 | 0
43.52 | -0.14925
43.54 | -0.59701
43.56 | -1.0448
43.58 | -0.89552
43.6 | -0.14925
43.62 | 0.44776
43.64 | 1.0448
43.66 | -0.14925
43.68 | -1.0448
43.7 | -2.2388
43.72 | -3.5821
43.74 | -4.3284
43.76 | -4.1791
43.78 | -4.1791
43.8 | -3.7313
43.82 | -3.5821
43.84 | -3.1343
43.86 | -4.0299
43.88 | -6.5672
43.9 | -8.6567
43.92 | -11.3433
43.94 | -12.5373
43.96 | -12.2388
43.98 | -12.3881
44 | -11.194
44.02 | -7.4627
44.04 | -4.1791
44.06 | -0.29851
44.08 | 2.6866
44.1 | 2.6866
44.12 | 3.1343
44.14 | 3.1343
44.16 | 3.1343
44.18 | 4.6269
44.2 | 6.4179
44.22 | 7.3134
44.24 | 7.3134
44.26 | 7.3134
44.28 | 7.1642
44.3 | 7.0149
44.32 | 7.7612
44.34 | 10
44.36 | 11.791
44.38 | 14.1791
44.4 | 14.4776
44.42 | 14.3284
44.44 | 14.3284
44.46 | 13.8806
44.48 | 13.5821
44.5 | 13.2836
44.52 | 12.9851
44.54 | 12.5373
44.56 | 12.2388
44.58 | 11.9403
44.6 | 11.4925
44.62 | 9.2537
44.64 | 7.0149
44.66 | 5.2239
44.68 | 5.3731
44.7 | 5.0746
44.72 | 5.2239
44.74 | 5.3731
44.76 | 4.7761
44.78 | 2.8358
44.8 | 2.2388
44.82 | 2.0896
44.84 | 1.791
44.86 | 1.791
44.88 | 1.6418
44.9 | 0
44.92 | -1.4925
44.94 | -2.9851
44.96 | -3.7313
44.98 | -4.3284
45 | -4.9254
45.02 | -5.5224
45.04 | -7.1642
45.06 | -9.403
45.08 | -11.4925
45.1 | -13.7313
45.12 | -15.9701
45.14 | -18.209
45.16 | -20.597
45.18 | -21.3433
45.2 | -17.9104
45.22 | -15.3731
45.24 | -11.6418
45.26 | -10
45.28 | -9.403
45.3 | -8.6567
45.32 | -8.3582
45.34 | -7.9104
45.36 | -7.4627
45.38 | -7.1642
45.4 | -6.7164
45.42 | -6.2687
45.44 | -5.8209
45.46 | -4.6269
45.48 | -3.8806
45.5 | -1.6418
45.52 | 1.4925
45.54 | 4.6269
45.56 | 6.8657
45.58 | 7.1642
45.6 | 8.0597
45.62 | 8.209
45.64 | 9.403
45.66 | 12.5373
45.68 | 15.0746
45.7 | 12.5373
45.72 | 10.597
45.74 | 7.9104
45.76 | 4.9254
45.78 | 4.1791
45.8 | 4.3284
45.82 | 4.1791
45.84 | 4.0299
45.86 | 1.791
45.88 | -0.14925
45.9 | -1.4925
45.92 | -1.6418
45.94 | -2.3881
45.96 | -2.2388
45.98 | -4.6269
46 | -10.1493
46.02 | -14.7761
46.04 | -15.2239
46.06 | -15.6716
46.08 | -15.8209
46.1 | -14.7761
46.12 | -13.2836
46.14 | -11.791
46.16 | -11.0448
46.18 | -10.7463
46.2 | -10.1493
46.22 | -10
46.24 | -9.403
46.26 | -5.9701
46.28 | -1.9403
46.3 | 1.9403
46.32 | 6.4179
46.34 | 10.597
46.36 | 14.7761
46.38 | 12.8358
46.4 | 9.403
46.42 | 6.1194
46.44 | 1.9403
46.46 | -2.0896
46.48 | -5.2239
46.5 | -5.5224
46.52 | -6.5672
46.54 | -6.8657
46.56 | -7.3134
46.58 | -7.6119
46.6 | -8.0597
46.62 | -8.3582
46.64 | -8.6567
46.66 | -6.8657
46.68 | -4.3284
46.7 | -1.9403
46.72 | 1.0448
46.74 | 2.5373
46.76 | 2.8358
46.78 | 3.7313
46.8 | 3.7313
46.82 | 5.2239
46.84 | 7.4627
46.86 | 9.5522
46.88 | 11.9403
46.9 | 14.0299
46.92 | 14.4776
46.94 | 15.2239
46.96 | 15.6716
46.98 | 16.1194
47 | 16.4179
47.02 | 15.5224
47.04 | 14.7761
47.06 | 13.8806
47.08 | 12.8358
47.1 | 11.791
47.12 | 10.7463
47.14 | 9.403
47.16 | 8.209
47.18 | 6.8657
47.2 | 5.6716
47.22 | 4.6269
47.24 | 4.0299
47.26 | 3.1343
47.28 | 2.5373
47.3 | 1.791
47.32 | 1.0448
47.34 | 0.44776
47.36 | 1.194
47.38 | 1.9403
47.4 | 2.8358
47.42 | 3.2836
47.44 | 1.3433
47.46 | -0.44776
47.48 | -2.5373
47.5 | -4.6269
47.52 | -7.0149
47.54 | -7.9104
47.56 | -7.1642
47.58 | -6.4179
47.6 | -5.6716
47.62 | -3.7313
47.64 | -1.3433
47.66 | 1.0448
47.68 | 2.5373
47.7 | 3.2836
47.72 | 5.2239
47.74 | 9.1045
47.76 | 12.3881
47.78 | 16.7164
47.8 | 15.9701
47.82 | 12.9851
47.84 | 10.597
47.86 | 7.0149
47.88 | 4.0299
47.9 | 0.59701
47.92 | -2.3881
47.94 | -3.5821
47.96 | -4.9254
47.98 | -6.8657
48 | -10.2985
48.02 | -12.5373
48.04 | -13.1343
48.06 | -13.8806
48.08 | -14.1791
48.1 | -14.4776
48.12 | -14.7761
48.14 | -15.0746
48.16 | -15.2239
48.18 | -14.6269
48.2 | -14.1791
48.22 | -13.4328
48.24 | -12.9851
48.26 | -13.2836
48.28 | -13.5821
48.3 | -13.8806
48.32 | -14.3284
48.34 | -14.4776
48.36 | -13.1343
48.38 | -12.0896
48.4 | -10.597
48.42 | -10.1493
48.44 | -10.1493
48.46 | -10
48.48 | -10
48.5 | -9.8507
48.52 | -9.8507
48.54 | -9.5522
48.56 | -8.3582
48.58 | -7.4627
48.6 | -6.4179
48.62 | -5.0746
48.64 | -3.4328
48.66 | -1.9403
48.68 | -0.29851
48.7 | 1.4925
48.72 | 2.5373
48.74 | 1.3433
48.76 | 0.44776
48.78 | -0.74627
48.8 | -2.0896
48.82 | -1.0448
48.84 | 0.89552
48.86 | 2.3881
48.88 | 1.9403
48.9 | 1.791
48.92 | 1.194
48.94 | 0.74627
48.96 | 0
48.98 | 0.29851
49 | 1.3433
49.02 | 2.0896
49.04 | 3.1343
49.06 | 3.2836
49.08 | 1.4925
49.1 | 0
49.12 | -1.791
49.14 | -3.5821
49.16 | -3.5821
49.18 | -2.8358
49.2 | -2.3881
49.22 | -2.6866
49.24 | -3.2836
49.26 | -4.0299
49.28 | -4.4776
49.3 | -3.8806
49.32 | -3.2836
49.34 | -3.2836
49.36 | -4.7761
49.38 | -6.1194
49.4 | -7.6119
49.42 | -6.8657
49.44 | -6.4179
49.46 | -5.6716
49.48 | -4.7761
49.5 | -3.8806
49.52 | -2.9851
49.54 | -2.8358
49.56 | -2.6866
49.58 | -2.2388
49.6 | 1.9403
49.62 | 6.1194
49.64 | 10
49.66 | 10.4478
49.68 | 11.3433
49.7 | 11.6418
49.72 | 11.9403
49.74 | 12.0896
49.76 | 12.5373
49.78 | 11.6418
49.8 | 9.1045
49.82 | 7.1642
49.84 | 4.6269
49.86 | 4.3284
49.88 | 4.4776
49.9 | 4.7761
49.92 | 5.2239
49.94 | 5.5224
49.96 | 3.5821
49.98 | 1.0448
50 | -1.194
50.02 | -4.1791
50.04 | -5.2239
50.06 | -3.2836
50.08 | -1.9403
50.1 | 0.14925
50.12 | 0.44776
50.14 | 0.14925
50.16 | -0.14925
50.18 | -0.74627
50.2 | -1.194
50.22 | -1.6418
50.24 | -2.2388
50.26 | -1.791
50.28 | -1.194
50.3 | -0.59701
50.32 | 0.14925
50.34 | 0.74627
50.36 | 1.194
50.38 | 1.194
50.4 | 1.3433
50.42 | 1.4925
50.44 | 3.2836
50.46 | 4.9254
50.48 | 6.8657
50.5 | 8.806
50.52 | 10.7463
50.54 | 11.791
50.56 | 9.2537
50.58 | 7.4627
50.6 | 4.7761
50.62 | 2.3881
50.64 | -0.59701
50.66 | 0
50.68 | 4.4776
50.7 | 7.7612
50.72 | 12.9851
50.74 | 12.2388
50.76 | 4.6269
50.78 | -0.29851
50.8 | -9.2537
50.82 | -4.1791
50.84 | 8.6567
50.86 | 19.403
50.88 | 32.9851
50.9 | 27.6119
50.92 | 14.0299
50.94 | 13.5821
50.96 | 11.4925
50.98 | 13.4328
51 | 2.3881
51.02 | -12.5373
51.04 | -29.8507
51.06 | -22.0896
51.08 | -1.0448
51.1 | 15.9701
51.12 | 14.7761
51.14 | 7.1642
51.16 | 0.44776
51.18 | -10.2985
51.2 | -15.9701
51.22 | -2.2388
51.24 | 10.2985
51.26 | 20.597
51.28 | 10
51.3 | 2.9851
51.32 | 5.2239
51.34 | 13.4328
51.36 | 12.8358
51.38 | 7.7612
51.4 | 3.5821
51.42 | 2.3881
51.44 | 1.9403
51.46 | -1.6418
51.48 | -5.0746
51.5 | -10
51.52 | -8.0597
51.54 | -2.9851
51.56 | 2.0896
51.58 | 7.1642
51.6 | 14.4776
51.62 | 8.6567
51.64 | -7.1642
51.66 | -17.7612
51.68 | -14.1791
51.7 | -8.9552
51.72 | -3.5821
51.74 | 4.7761
51.76 | 5.6716
51.78 | 2.0896
51.8 | -0.14925
51.82 | -1.0448
51.84 | 0.89552
51.86 | 1.4925
51.88 | 3.5821
51.9 | 1.9403
51.92 | 0.59701
51.94 | -1.194
51.96 | -4.0299
51.98 | -8.209
52 | -12.5373
52.02 | -13.8806
52.04 | -9.1045
52.06 | -5.3731
52.08 | -0.29851
52.1 | 4.9254
52.12 | 5.5224
52.14 | -2.0896
52.16 | -6.7164
52.18 | -15.3731
52.2 | -11.4925
52.22 | -3.4328
52.24 | 4.6269
52.26 | 6.1194
52.28 | 3.8806
52.3 | 1.9403
52.32 | 2.2388
52.34 | 9.1045
52.36 | 10.8955
52.38 | 11.0448
52.4 | 11.3433
52.42 | 10.8955
52.44 | 10.597
52.46 | 8.5075
52.48 | 5.6716
52.5 | 3.1343
52.52 | -0.29851
52.54 | -4.9254
52.56 | -9.5522
52.58 | -10.1493
52.6 | -7.6119
52.62 | -8.0597
52.64 | -8.0597
52.66 | -8.5075
52.68 | -4.9254
52.7 | 0
52.72 | 4.9254
52.74 | 10.4478
52.76 | 14.3284
52.78 | 12.6866
52.8 | 11.9403
52.82 | 10.1493
52.84 | 11.194
52.86 | 11.4925
52.88 | 12.6866
52.9 | 9.1045
52.92 | 5.5224
52.94 | 1.0448
52.96 | -0.14925
52.98 | 0.59701
53 | 0.74627
53.02 | -1.4925
53.04 | -4.3284
53.06 | -6.8657
53.08 | -10.2985
53.1 | -9.7015
53.12 | -6.5672
53.14 | -4.1791
53.16 | -1.0448
53.18 | -3.4328
53.2 | -4.9254
53.22 | -7.6119
53.24 | -8.9552
53.26 | -8.3582
53.28 | -8.0597
53.3 | -7.4627
53.32 | -9.8507
53.34 | -13.5821
53.36 | -17.0149
53.38 | -20.8955
53.4 | -20.597
53.42 | -20.8955
53.44 | -18.0597
53.46 | -14.3284
53.48 | -11.0448
53.5 | -6.8657
53.52 | -5.0746
53.54 | -6.2687
53.56 | -6.7164
53.58 | -8.209
53.6 | -9.403
53.62 | -10.7463
53.64 | -11.9403
53.66 | -10.8955
53.68 | -7.7612
53.7 | -5.5224
53.72 | -3.8806
53.74 | -2.0896

## タフト(EW)波50kine規準化
時間 (s) | 加速度 (cm/s/s)
0 | -17.5141
0.02 | -5.3672
0.04 | 11.2994
0.06 | 27.9661
0.08 | 14.6893
0.1 | -0.84746
0.12 | -11.8644
0.14 | -7.9096
0.16 | 3.3898
0.18 | 14.9718
0.2 | 11.0169
0.22 | -8.4746
0.24 | -24.0113
0.26 | -24.0113
0.28 | -16.9492
0.3 | -2.2599
0.32 | -0.84746
0.34 | -0.56497
0.36 | 11.2994
0.38 | 29.661
0.4 | 32.2034
0.42 | 18.3616
0.44 | 12.4294
0.46 | 6.4972
0.48 | 5.9322
0.5 | 5.3672
0.52 | -11.0169
0.54 | -20.904
0.56 | -3.1073
0.58 | 16.3842
0.6 | 7.9096
0.62 | -28.8136
0.64 | -31.9209
0.66 | -13.2768
0.68 | 13.8418
0.7 | 2.8249
0.72 | -11.2994
0.74 | -7.0621
0.76 | 16.3842
0.78 | 20.339
0.8 | -18.3616
0.82 | -30.226
0.84 | 9.0395
0.86 | 47.7401
0.88 | 27.9661
0.9 | -13.5593
0.92 | -18.3616
0.94 | 10.1695
0.96 | 12.7119
0.98 | -7.9096
1 | 9.887
1.02 | 40.3955
1.04 | 64.4068
1.06 | 50.2825
1.08 | 51.6949
1.1 | 34.7458
1.12 | -3.6723
1.14 | -24.0113
1.16 | -18.9266
1.18 | -13.2768
1.2 | 11.2994
1.22 | 15.5367
1.24 | -3.9548
1.26 | -11.2994
1.28 | -0.28249
1.3 | -6.2147
1.32 | -24.0113
1.34 | -31.3559
1.36 | -42.3729
1.38 | -51.9774
1.4 | -44.3503
1.42 | -22.3164
1.44 | -0.84746
1.46 | 22.8814
1.48 | 11.8644
1.5 | -21.7514
1.52 | -50.8475
1.54 | -32.2034
1.56 | 2.5424
1.58 | 29.661
1.6 | 24.0113
1.62 | 20.904
1.64 | 24.8588
1.66 | 27.1186
1.68 | 4.5198
1.7 | -14.6893
1.72 | -2.2599
1.74 | 18.9266
1.76 | 47.4576
1.78 | 55.0847
1.8 | 38.1356
1.82 | 14.1243
1.84 | 8.7571
1.86 | 33.0508
1.88 | 66.1017
1.9 | 66.9492
1.92 | 17.5141
1.94 | -19.209
1.96 | -31.6384
1.98 | -24.0113
2 | -10.7345
2.02 | 6.2147
2.04 | 6.4972
2.06 | -44.6328
2.08 | -73.4463
2.1 | -25.4237
2.12 | 45.1977
2.14 | 61.8644
2.16 | 47.1751
2.18 | 59.322
2.2 | 68.6441
2.22 | 51.9774
2.24 | 11.8644
2.26 | -29.3785
2.28 | -66.1017
2.3 | -24.8588
2.32 | 39.2655
2.34 | 102.2599
2.36 | 85.5932
2.38 | 44.3503
2.4 | 31.9209
2.42 | 20.339
2.44 | -22.3164
2.46 | -37.2881
2.48 | -35.3107
2.5 | -21.4689
2.52 | 18.9266
2.54 | 62.7119
2.56 | 63.5593
2.58 | 55.0847
2.6 | 71.7514
2.62 | 65.5367
2.64 | 33.3333
2.66 | -2.8249
2.68 | -24.0113
2.7 | -31.6384
2.72 | -40.3955
2.74 | -57.6271
2.76 | -55.3672
2.78 | -46.8927
2.8 | -51.4124
2.82 | -49.435
2.84 | -24.8588
2.86 | -4.2373
2.88 | -13.8418
2.9 | -14.6893
2.92 | -11.2994
2.94 | -25.7062
2.96 | -22.0339
2.98 | -5.9322
3 | 9.6045
3.02 | -14.1243
3.04 | -61.5819
3.06 | -100.565
3.08 | -90.3955
3.1 | -67.7966
3.12 | -90.9605
3.14 | -136.4407
3.16 | -160.1695
3.18 | -172.0339
3.2 | -200
3.22 | -183.8983
3.24 | -151.1299
3.26 | -145.7627
3.28 | -137.8531
3.3 | -140.678
3.32 | -146.3277
3.34 | -158.4746
3.36 | -135.8757
3.38 | -98.0226
3.4 | -72.0339
3.42 | -47.7401
3.44 | -40.9605
3.46 | -72.3164
3.48 | -111.5819
3.5 | -127.1186
3.52 | -122.0339
3.54 | -66.6667
3.56 | 9.322
3.58 | 90.678
3.6 | 154.2373
3.62 | 210.1695
3.64 | 261.0169
3.66 | 333.8983
3.68 | 413.5593
3.7 | 496.8927
3.72 | 453.9548
3.74 | 331.0734
3.76 | 192.3729
3.78 | 51.9774
3.8 | -97.1751
3.82 | -180.791
3.84 | -172.5989
3.86 | -156.2147
3.88 | -127.4011
3.9 | -132.2034
3.92 | -156.2147
3.94 | -182.7684
3.96 | -159.0395
3.98 | -104.5198
4 | -45.7627
4.02 | 12.9944
4.04 | 12.9944
4.06 | -24.2938
4.08 | -62.9944
4.1 | -111.5819
4.12 | -129.3785
4.14 | -59.322
4.16 | 37.8531
4.18 | 140.678
4.2 | 235.5932
4.22 | 190.678
4.24 | 103.3898
4.26 | -4.2373
4.28 | -4.2373
4.3 | 84.7458
4.32 | 184.1808
4.34 | 211.5819
4.36 | 195.7627
4.38 | 174.5763
4.4 | 94.6328
4.42 | 9.0395
4.44 | -89.548
4.46 | -126.5537
4.48 | -124.5763
4.5 | -46.0452
4.52 | 98.8701
4.54 | 260.1695
4.56 | 342.0904
4.58 | 232.2034
4.6 | 94.6328
4.62 | -61.0169
4.64 | -104.5198
4.66 | -149.7175
4.68 | -156.4972
4.7 | -103.3898
4.72 | -40.3955
4.74 | 30.791
4.76 | 96.6102
4.78 | 172.0339
4.8 | 192.6554
4.82 | 128.8136
4.84 | 59.322
4.86 | 1.4124
4.88 | -88.1356
4.9 | -239.2655
4.92 | -314.1243
4.94 | -245.1977
4.96 | -141.2429
4.98 | -27.1186
5 | 87.0056
5.02 | 110.7345
5.04 | 77.9661
5.06 | 31.0734
5.08 | 14.1243
5.1 | 1.6949
5.12 | -51.9774
5.14 | -112.1469
5.16 | -145.7627
5.18 | -118.0791
5.2 | -80.5085
5.22 | -50.565
5.24 | -76.5537
5.26 | -113.8418
5.28 | -159.322
5.3 | -188.9831
5.32 | -128.5311
5.34 | -42.3729
5.36 | 53.3898
5.38 | 147.1751
5.4 | 244.9153
5.42 | 307.3446
5.44 | 316.3842
5.46 | 290.113
5.48 | 248.3051
5.5 | 175.1412
5.52 | 76.8362
5.54 | -23.4463
5.56 | -121.7514
5.58 | -140.3955
5.6 | -116.1017
5.62 | -103.6723
5.64 | -133.3333
5.66 | -173.7288
5.68 | -217.5141
5.7 | -257.6271
5.72 | -205.0847
5.74 | -98.5876
5.76 | 19.774
5.78 | 119.4915
5.8 | 84.4633
5.82 | 5.3672
5.84 | -42.0904
5.86 | 20.904
5.88 | 101.9774
5.9 | 202.5424
5.92 | 250.8475
5.94 | 177.4011
5.96 | 82.7684
5.98 | -33.0508
6 | -60.1695
6.02 | 12.7119
6.04 | 67.5141
6.06 | 90.9605
6.08 | 116.1017
6.1 | 101.9774
6.12 | 64.6893
6.14 | 22.3164
6.16 | -18.6441
6.18 | -42.6554
6.2 | -41.5254
6.22 | 2.5424
6.24 | 81.3559
6.26 | 91.2429
6.28 | 45.7627
6.3 | -19.209
6.32 | -5.9322
6.34 | 94.9153
6.36 | 211.0169
6.38 | 265.2542
6.4 | 202.8249
6.42 | 175.1412
6.44 | 89.8305
6.46 | -22.0339
6.48 | -145.4802
6.5 | -267.7966
6.52 | -386.7232
6.54 | -413.5593
6.56 | -404.8023
6.58 | -390.9605
6.6 | -378.2486
6.62 | -378.8136
6.64 | -379.3785
6.66 | -307.9096
6.68 | -214.9718
6.7 | -115.5367
6.72 | -14.6893
6.74 | 83.8983
6.76 | 188.9831
6.78 | 234.7458
6.8 | 162.7119
6.82 | 81.3559
6.84 | -26.2712
6.86 | -62.4294
6.88 | -24.2938
6.9 | 24.5763
6.92 | 78.8136
6.94 | 136.1582
6.96 | 155.6497
6.98 | 102.2599
7 | 39.8305
7.02 | -32.4859
7.04 | -101.6949
7.06 | -166.1017
7.08 | -144.0678
7.1 | -92.0904
7.12 | -32.2034
7.14 | 29.661
7.16 | 89.8305
7.18 | 152.5424
7.2 | 211.0169
7.22 | 278.5311
7.24 | 285.3107
7.26 | 196.0452
7.28 | 97.1751
7.3 | -18.9266
7.32 | -90.3955
7.34 | -35.5932
7.36 | 2.5424
7.38 | -43.7853
7.4 | -109.6045
7.42 | -164.1243
7.44 | -107.0621
7.46 | -46.6102
7.48 | -62.4294
7.5 | -110.452
7.52 | -107.6271
7.54 | -38.4181
7.56 | 33.0508
7.58 | 116.9492
7.6 | 191.5254
7.62 | 277.1186
7.64 | 311.5819
7.66 | 301.1299
7.68 | 280.791
7.7 | 272.8814
7.72 | 286.4407
7.74 | 288.4181
7.76 | 205.6497
7.78 | 100.8475
7.8 | -16.1017
7.82 | -126.2712
7.84 | -251.1299
7.86 | -268.6441
7.88 | -115.5367
7.9 | -43.7853
7.92 | -102.2599
7.94 | -192.3729
7.96 | -231.3559
7.98 | -125.9887
8 | -102.8249
8.02 | -57.0621
8.04 | 61.8644
8.06 | 187.8531
8.08 | 235.3107
8.1 | 157.0621
8.12 | 38.1356
8.14 | -84.7458
8.16 | -215.5367
8.18 | -222.3164
8.2 | -121.4689
8.22 | -20.6215
8.24 | -9.887
8.26 | -41.5254
8.28 | -38.7006
8.3 | -27.9661
8.32 | -38.7006
8.34 | -61.8644
8.36 | -20.904
8.38 | 48.0226
8.4 | 122.8814
8.42 | 107.0621
8.44 | 25.9887
8.46 | -51.1299
8.48 | -103.1073
8.5 | -148.0226
8.52 | -202.5424
8.54 | -247.7401
8.56 | -248.5876
8.58 | -166.9492
8.6 | -40.678
8.62 | 104.8023
8.64 | 176.2712
8.66 | 150.565
8.68 | 116.9492
8.7 | 84.7458
8.72 | 83.6158
8.74 | 65.8192
8.76 | 38.4181
8.78 | 38.9831
8.8 | 88.1356
8.82 | 152.5424
8.84 | 175.1412
8.86 | 121.7514
8.88 | 59.6045
8.9 | -11.5819
8.92 | -79.9435
8.94 | -90.678
8.96 | -40.3955
8.98 | 7.3446
9 | 81.0734
9.02 | 175.9887
9.04 | 295.1977
9.06 | 316.3842
9.08 | 235.3107
9.1 | 138.7006
9.12 | 25.7062
9.14 | -86.7232
9.16 | -199.1525
9.18 | -308.7571
9.2 | -290.678
9.22 | -181.9209
9.24 | -94.0678
9.26 | -49.7175
9.28 | 35.3107
9.3 | 136.4407
9.32 | 255.9322
9.34 | 285.3107
9.36 | 220.339
9.38 | 142.9379
9.4 | 71.1864
9.42 | 40.678
9.44 | 15.8192
9.46 | -5.6497
9.48 | -42.9379
9.5 | -82.7684
9.52 | -126.2712
9.54 | -159.0395
9.56 | -133.8983
9.58 | -90.113
9.6 | -59.887
9.62 | -75.7062
9.64 | -43.2203
9.66 | 41.5254
9.68 | 135.8757
9.7 | 213.8418
9.72 | 187.2881
9.74 | 145.4802
9.76 | 117.5141
9.78 | 88.1356
9.8 | 7.3446
9.82 | -81.9209
9.84 | -135.5932
9.86 | -183.0508
9.88 | -198.3051
9.9 | -164.4068
9.92 | -128.2486
9.94 | -79.661
9.96 | -70.0565
9.98 | -111.5819
10 | -166.9492
10.02 | -187.5706
10.04 | -132.4859
10.06 | -67.5141
10.08 | 0
10.1 | -27.6836
10.12 | -97.4576
10.14 | -141.8079
10.16 | -74.8588
10.18 | 10.452
10.2 | 118.6441
10.22 | 157.6271
10.24 | 96.6102
10.26 | 18.9266
10.28 | -60.1695
10.3 | -46.8927
10.32 | -13.2768
10.34 | -32.2034
10.36 | -81.9209
10.38 | -63.5593
10.4 | -3.3898
10.42 | 41.2429
10.44 | 27.6836
10.46 | 2.2599
10.48 | -25.9887
10.5 | -9.6045
10.52 | 18.0791
10.54 | 42.6554
10.56 | 44.9153
10.58 | 68.0791
10.6 | 97.4576
10.62 | 135.0282
10.64 | 149.7175
10.66 | 116.1017
10.68 | 74.5763
10.7 | 75.9887
10.72 | 86.7232
10.74 | 68.0791
10.76 | 23.1638
10.78 | 18.3616
10.8 | 71.4689
10.82 | 125.1412
10.84 | 113.8418
10.86 | 68.9266
10.88 | 62.7119
10.9 | 84.7458
10.92 | 95.4802
10.94 | 57.0621
10.96 | 9.322
10.98 | -46.8927
11 | -93.5028
11.02 | -136.4407
11.04 | -176.2712
11.06 | -238.1356
11.08 | -229.9435
11.1 | -142.6554
11.12 | -44.3503
11.14 | 58.1921
11.16 | 168.9266
11.18 | 196.6102
11.2 | 95.7627
11.22 | -9.322
11.24 | -141.8079
11.26 | -193.5028
11.28 | -184.1808
11.3 | -162.7119
11.32 | -94.0678
11.34 | -20.339
11.36 | 63.2768
11.38 | 120.0565
11.4 | 148.8701
11.42 | 165.8192
11.44 | 111.2994
11.46 | 34.4633
11.48 | -39.548
11.5 | -68.6441
11.52 | -59.0395
11.54 | -27.1186
11.56 | 4.2373
11.58 | -2.2599
11.6 | 0
11.62 | 35.5932
11.64 | 70.339
11.66 | 112.1469
11.68 | 96.3277
11.7 | 41.8079
11.72 | -19.774
11.74 | -83.8983
11.76 | -146.0452
11.78 | -156.7797
11.8 | -140.113
11.82 | -141.2429
11.84 | -153.1073
11.86 | -134.1808
11.88 | -74.5763
11.9 | -14.1243
11.92 | 56.7797
11.94 | 91.8079
11.96 | 99.1525
11.98 | 89.8305
12 | 74.2938
12.02 | 57.9096
12.04 | 38.9831
12.06 | 29.9435
12.08 | 65.8192
12.1 | 116.9492
12.12 | 147.1751
12.14 | 98.8701
12.16 | 35.8757
12.18 | -36.1582
12.2 | -78.8136
12.22 | -107.3446
12.24 | -133.8983
12.26 | -142.6554
12.28 | -107.0621
12.3 | -62.7119
12.32 | -22.8814
12.34 | -30.791
12.36 | -48.8701
12.38 | -71.7514
12.4 | -46.3277
12.42 | 19.209
12.44 | 86.1582
12.46 | 156.4972
12.48 | 118.6441
12.5 | 25.9887
12.52 | -83.3333
12.54 | -127.1186
12.56 | -101.1299
12.58 | -74.2938
12.6 | -43.7853
12.62 | -3.6723
12.64 | 45.4802
12.66 | 64.6893
12.68 | 52.5424
12.7 | 71.4689
12.72 | 100.8475
12.74 | 125.9887
12.76 | 125.1412
12.78 | 116.3842
12.8 | 73.4463
12.82 | 19.774
12.84 | -42.0904
12.86 | -76.8362
12.88 | -74.0113
12.9 | -71.7514
12.92 | -90.678
12.94 | -115.2542
12.96 | -94.6328
12.98 | -54.8023
13 | -9.887
13.02 | 35.5932
13.04 | 80.791
13.06 | 107.6271
13.08 | 112.9944
13.1 | 101.1299
13.12 | 83.3333
13.14 | 67.5141
13.16 | 96.3277
13.18 | 133.8983
13.2 | 77.1186
13.22 | -6.7797
13.24 | -102.8249
13.26 | -185.5932
13.28 | -229.661
13.3 | -258.4746
13.32 | -292.0904
13.34 | -275.7062
13.36 | -192.9379
13.38 | -101.4124
13.4 | -4.5198
13.42 | 95.7627
13.44 | 151.6949
13.46 | 120.339
13.48 | 79.096
13.5 | 25.1412
13.52 | -24.0113
13.54 | -70.339
13.56 | -41.5254
13.58 | 4.2373
13.6 | 61.0169
13.62 | 72.5989
13.64 | 47.4576
13.66 | 17.7966
13.68 | -15.8192
13.7 | -20.6215
13.72 | -6.7797
13.74 | 1.6949
13.76 | 14.4068
13.78 | 26.2712
13.8 | 37.5706
13.82 | 33.8983
13.84 | 43.7853
13.86 | 90.3955
13.88 | 117.5141
13.9 | 79.096
13.92 | 30.226
13.94 | -30.791
13.96 | -53.9548
13.98 | -38.9831
14 | -22.8814
14.02 | -15.8192
14.04 | 0.84746
14.06 | 35.8757
14.08 | 78.5311
14.1 | 85.5932
14.12 | 7.6271
14.14 | -79.9435
14.16 | -183.8983
14.18 | -214.9718
14.2 | -182.4859
14.22 | -140.9605
14.24 | -114.6893
14.26 | -99.7175
14.28 | -41.5254
14.3 | 12.1469
14.32 | 45.1977
14.34 | 28.5311
14.36 | -16.6667
14.38 | -27.1186
14.4 | -8.4746
14.42 | 20.6215
14.44 | 9.887
14.46 | -33.6158
14.48 | -50
14.5 | -70.0565
14.52 | -92.6554
14.54 | -100.565
14.56 | -93.7853
14.58 | -88.9831
14.6 | -76.2712
14.62 | -28.8136
14.64 | 27.1186
14.66 | 87.5706
14.68 | 119.4915
14.7 | 126.2712
14.72 | 128.2486
14.74 | 110.7345
14.76 | 98.0226
14.78 | 116.9492
14.8 | 150.8475
14.82 | 153.9548
14.84 | 128.5311
14.86 | 83.3333
14.88 | 9.887
14.9 | -62.9944
14.92 | -143.2203
14.94 | -204.2373
14.96 | -196.8927
14.98 | -168.0791
15 | -135.5932
15.02 | -90.9605
15.04 | -29.661
15.06 | 34.1808
15.08 | 100
15.1 | 161.0169
15.12 | 163.8418
15.14 | 140.9605
15.16 | 112.7119
15.18 | 83.0508
15.2 | 53.6723
15.22 | 24.2938
15.24 | 7.6271
15.26 | 3.3898
15.28 | -24.0113
15.3 | -48.0226
15.32 | -68.9266
15.34 | -75.7062
15.36 | -56.7797
15.38 | -37.0056
15.4 | -56.2147
15.42 | -93.2203
15.44 | -140.9605
15.46 | -114.1243
15.48 | -42.6554
15.5 | 35.8757
15.52 | 113.5593
15.54 | 110.7345
15.56 | 66.1017
15.58 | 21.4689
15.6 | -10.1695
15.62 | -34.1808
15.64 | -60.452
15.66 | -45.4802
15.68 | 11.5819
15.7 | 70.6215
15.72 | 137.2881
15.74 | 179.3785
15.76 | 196.8927
15.78 | 213.8418
15.8 | 207.0621
15.82 | 160.452
15.84 | 108.4746
15.86 | 51.4124
15.88 | -4.5198
15.9 | -55.6497
15.92 | -40.113
15.94 | -7.3446
15.96 | 35.0282
15.98 | 63.8418
16 | 53.6723
16.02 | 31.9209
16.04 | 21.7514
16.06 | 2.2599
16.08 | -43.2203
16.1 | -90.9605
16.12 | -146.0452
16.14 | -172.8814
16.16 | -135.5932
16.18 | -83.8983
16.2 | -34.4633
16.22 | -19.209
16.24 | -1.6949
16.26 | 11.5819
16.28 | 16.9492
16.3 | 22.8814
16.32 | 33.0508
16.34 | 42.9379
16.36 | 60.1695
16.38 | 71.7514
16.4 | 77.9661
16.42 | 74.5763
16.44 | 55.0847
16.46 | 36.7232
16.48 | 26.2712
16.5 | 3.6723
16.52 | -25.9887
16.54 | -55.6497
16.56 | -81.6384
16.58 | -91.8079
16.6 | -73.1638
16.62 | -49.7175
16.64 | -29.661
16.66 | -17.7966
16.68 | 7.0621
16.7 | 38.1356
16.72 | 59.0395
16.74 | 35.3107
16.76 | 0.56497
16.78 | -29.661
16.8 | -38.7006
16.82 | -47.7401
16.84 | -61.5819
16.86 | -88.1356
16.88 | -81.3559
16.9 | -49.7175
16.92 | -17.5141
16.94 | -24.2938
16.96 | -43.7853
16.98 | -63.2768
17 | -55.6497
17.02 | -41.8079
17.04 | -24.0113
17.06 | -7.6271
17.08 | 10.7345
17.1 | 25.4237
17.12 | 26.5537
17.14 | 19.774
17.16 | 27.6836
17.18 | 40.678
17.2 | 57.3446
17.22 | 48.8701
17.24 | 18.9266
17.26 | -9.6045
17.28 | 11.8644
17.3 | 63.2768
17.32 | 116.9492
17.34 | 172.3164
17.36 | 163.2768
17.38 | 119.4915
17.4 | 68.3616
17.42 | 15.5367
17.44 | -36.4407
17.46 | -54.5198
17.48 | -49.1525
17.5 | -50
17.52 | -61.2994
17.54 | -65.5367
17.56 | -57.6271
17.58 | -55.9322
17.6 | -70.904
17.62 | -77.6836
17.64 | -75.7062
17.66 | -75.9887
17.68 | -87.5706
17.7 | -47.7401
17.72 | 5.6497
17.74 | 70.339
17.76 | 108.7571
17.78 | 116.6667
17.8 | 96.6102
17.82 | 54.2373
17.84 | 9.887
17.86 | -8.4746
17.88 | -2.2599
17.9 | 2.5424
17.92 | -11.5819
17.94 | -33.3333
17.96 | -22.0339
17.98 | 4.8023
18 | 34.4633
18.02 | 34.4633
18.04 | 20.904
18.06 | 30.5085
18.08 | 45.7627
18.1 | 60.7345
18.12 | 74.2938
18.14 | 88.7006
18.16 | 95.1977
18.18 | 65.2542
18.2 | 25.4237
18.22 | -15.8192
18.24 | -34.1808
18.26 | -47.1751
18.28 | -51.9774
18.3 | -45.4802
18.32 | -38.4181
18.34 | -27.9661
18.36 | -30.5085
18.38 | -44.0678
18.4 | -61.5819
18.42 | -62.4294
18.44 | -40.678
18.46 | -17.7966
18.48 | 6.2147
18.5 | 0.84746
18.52 | -16.1017
18.54 | -36.4407
18.56 | -53.3898
18.58 | -31.6384
18.6 | 4.8023
18.62 | 30.226
18.64 | 54.2373
18.66 | 88.4181
18.68 | 126.8362
18.7 | 153.1073
18.72 | 144.0678
18.74 | 118.9266
18.76 | 67.5141
18.78 | 11.5819
18.8 | -47.1751
18.82 | -101.4124
18.84 | -90.678
18.86 | -46.0452
18.88 | 4.8023
18.9 | 49.7175
18.92 | 35.8757
18.94 | 7.3446
18.96 | -28.5311
18.98 | -48.5876
19 | -55.0847
19.02 | -66.9492
19.04 | -91.8079
19.06 | -101.1299
19.08 | -61.8644
19.1 | -6.4972
19.12 | 50
19.14 | 109.6045
19.16 | 101.9774
19.18 | 46.8927
19.2 | -18.0791
19.22 | -63.5593
19.24 | -74.5763
19.26 | -76.5537
19.28 | -63.5593
19.3 | -40.3955
19.32 | 1.4124
19.34 | 45.1977
19.36 | 94.9153
19.38 | 110.452
19.4 | 87.8531
19.42 | 71.1864
19.44 | 62.1469
19.46 | 50.8475
19.48 | 33.0508
19.5 | 16.1017
19.52 | 13.2768
19.54 | 22.0339
19.56 | 22.3164
19.58 | 14.1243
19.6 | 7.0621
19.62 | -1.1299
19.64 | -13.8418
19.66 | -31.9209
19.68 | -37.0056
19.7 | -22.8814
19.72 | -13.8418
19.74 | -8.1921
19.76 | 6.2147
19.78 | 31.0734
19.8 | 29.3785
19.82 | 12.4294
19.84 | -8.1921
19.86 | -30.226
19.88 | -47.7401
19.9 | -39.2655
19.92 | -21.1864
19.94 | -17.7966
19.96 | -48.5876
19.98 | -73.1638
20 | -90.113
20.02 | -72.5989
20.04 | -44.6328
20.06 | -11.8644
20.08 | 11.2994
20.1 | 18.6441
20.12 | 11.2994
20.14 | -5.0847
20.16 | -26.2712
20.18 | -40.3955
20.2 | -45.4802
20.22 | -31.9209
20.24 | -2.8249
20.26 | 31.9209
20.28 | 53.3898
20.3 | 45.4802
20.32 | 33.0508
20.34 | 27.6836
20.36 | 28.5311
20.38 | 22.3164
20.4 | 29.661
20.42 | 53.6723
20.44 | 82.2034
20.46 | 71.4689
20.48 | 22.8814
20.5 | -27.4011
20.52 | -82.4859
20.54 | -92.3729
20.56 | -74.0113
20.58 | -53.9548
20.6 | -58.7571
20.62 | -75.4237
20.64 | -76.2712
20.66 | -66.1017
20.68 | -52.2599
20.7 | -46.6102
20.72 | -42.6554
20.74 | -18.0791
20.76 | 13.8418
20.78 | 31.9209
20.8 | 11.2994
20.82 | -14.4068
20.84 | -7.6271
20.86 | 18.0791
20.88 | 47.1751
20.9 | 37.5706
20.92 | 7.3446
20.94 | -19.774
20.96 | -40.678
20.98 | -63.5593
21 | -68.0791
21.02 | -37.5706
21.04 | -0.56497
21.06 | 27.4011
21.08 | 48.8701
21.1 | 61.0169
21.12 | 42.9379
21.14 | 18.9266
21.16 | 4.2373
21.18 | 4.5198
21.2 | 18.6441
21.22 | 35.0282
21.24 | 54.8023
21.26 | 55.0847
21.28 | 37.5706
21.3 | 17.5141
21.32 | -0.28249
21.34 | -8.1921
21.36 | -6.7797
21.38 | 1.1299
21.4 | 22.3164
21.42 | 49.7175
21.44 | 66.6667
21.46 | 73.4463
21.48 | 72.8814
21.5 | 60.452
21.52 | 43.5028
21.54 | 18.0791
21.56 | -18.6441
21.58 | -45.1977
21.6 | -58.4746
21.62 | -53.3898
21.64 | -42.9379
21.66 | -26.5537
21.68 | -4.2373
21.7 | 19.774
21.72 | 17.2316
21.74 | 2.5424
21.76 | -18.6441
21.78 | -20.904
21.8 | 6.4972
21.82 | 37.8531
21.84 | 73.1638
21.86 | 103.1073
21.88 | 90.678
21.9 | 65.2542
21.92 | 35.5932
21.94 | 5.9322
21.96 | -31.0734
21.98 | -69.774
22 | -94.9153
22.02 | -101.6949
22.04 | -93.5028
22.06 | -94.3503
22.08 | -101.4124
22.1 | -100.8475
22.12 | -100.8475
22.14 | -107.9096
22.16 | -110.7345
22.18 | -69.209
22.2 | -14.6893
22.22 | 36.7232
22.24 | 65.5367
22.26 | 85.3107
22.28 | 77.6836
22.3 | 45.4802
22.32 | -16.9492
22.34 | -46.3277
22.36 | -67.2316
22.38 | -45.7627
22.4 | -17.5141
22.42 | 18.3616
22.44 | 45.1977
22.46 | 60.452
22.48 | 60.452
22.5 | 52.8249
22.52 | 18.9266
22.54 | -8.4746
22.56 | -23.7288
22.58 | -30.791
22.6 | -36.1582
22.62 | -33.3333
22.64 | -28.8136
22.66 | -24.2938
22.68 | -19.209
22.7 | 0
22.72 | 30.791
22.74 | 44.0678
22.76 | 27.1186
22.78 | 2.5424
22.8 | -32.2034
22.82 | -54.2373
22.84 | -69.774
22.86 | -74.0113
22.88 | -62.4294
22.9 | -48.5876
22.92 | -39.548
22.94 | -34.1808
22.96 | -25.1412
22.98 | -13.2768
23 | 2.2599
23.02 | 24.8588
23.04 | 48.5876
23.06 | 67.7966
23.08 | 46.0452
23.1 | 15.2542
23.12 | -23.4463
23.14 | -36.4407
23.16 | -16.9492
23.18 | 4.2373
23.2 | 30.5085
23.22 | 53.9548
23.24 | 77.9661
23.26 | 61.5819
23.28 | 23.4463
23.3 | -17.2316
23.32 | -40.113
23.34 | -50.565
23.36 | -49.1525
23.38 | -53.6723
23.4 | -66.1017
23.42 | -63.8418
23.44 | -39.2655
23.46 | -13.2768
23.48 | 16.6667
23.5 | 38.1356
23.52 | 42.6554
23.54 | 30.226
23.56 | 14.4068
23.58 | 2.5424
23.6 | -1.9774
23.62 | 2.2599
23.64 | 20.339
23.66 | 42.3729
23.68 | 55.6497
23.7 | 53.6723
23.72 | 45.1977
23.74 | 38.7006
23.76 | 41.8079
23.78 | 46.0452
23.8 | 44.9153
23.82 | 37.8531
23.84 | 37.2881
23.86 | 40.9605
23.88 | 41.5254
23.9 | 32.4859
23.92 | 33.3333
23.94 | 29.661
23.96 | 15.5367
23.98 | 0.84746
24 | 11.0169
24.02 | 28.5311
24.04 | 48.3051
24.06 | 48.0226
24.08 | 40.9605
24.1 | 37.5706
24.12 | 36.7232
24.14 | 40.113
24.16 | 30.5085
24.18 | 5.3672
24.2 | -21.7514
24.22 | -43.7853
24.24 | -49.7175
24.26 | -54.5198
24.28 | -60.452
24.3 | -69.774
24.32 | -70.0565
24.34 | -50.2825
24.36 | -25.9887
24.38 | -3.6723
24.4 | -15.5367
24.42 | -24.8588
24.44 | -15.5367
24.46 | -2.2599
24.48 | -2.8249
24.5 | -5.9322
24.52 | 6.2147
24.54 | 23.4463
24.56 | 35.8757
24.58 | 28.5311
24.6 | 20.904
24.62 | 24.5763
24.64 | 24.5763
24.66 | 19.4915
24.68 | 22.8814
24.7 | 40.3955
24.72 | 51.4124
24.74 | 44.0678
24.76 | 31.0734
24.78 | 16.3842
24.8 | 3.9548
24.82 | 3.3898
24.84 | 5.9322
24.86 | 7.9096
24.88 | -11.2994
24.9 | -37.5706
24.92 | -64.6893
24.94 | -68.3616
24.96 | -62.1469
24.98 | -44.9153
25 | -21.7514
25.02 | 3.1073
25.04 | 23.1638
25.06 | 28.2486
25.08 | 29.9435
25.1 | 30.226
25.12 | 30.5085
25.14 | 30.791
25.16 | 22.3164
25.18 | -2.8249
25.2 | -33.0508
25.22 | -56.7797
25.24 | -48.5876
25.26 | -38.1356
25.28 | -44.0678
25.3 | -54.8023
25.32 | -48.5876
25.34 | -34.4633
25.36 | -25.4237
25.38 | -37.0056
25.4 | -53.3898
25.42 | -70.339
25.44 | -66.1017
25.46 | -52.8249
25.48 | -45.4802
25.5 | -45.1977
25.52 | -45.7627
25.54 | -34.7458
25.56 | -20.0565
25.58 | -14.6893
25.6 | -10.1695
25.62 | -5.0847
25.64 | 2.2599
25.66 | 8.7571
25.68 | 15.5367
25.7 | 21.1864
25.72 | 30.791
25.74 | 51.9774
25.76 | 74.5763
25.78 | 87.2881
25.8 | 75.4237
25.82 | 53.3898
25.84 | 28.5311
25.86 | 5.0847
25.88 | -9.0395
25.9 | -9.0395
25.92 | 11.8644
25.94 | 38.4181
25.96 | 65.8192
25.98 | 94.0678
26 | 92.3729
26.02 | 63.5593
26.04 | 33.8983
26.06 | 3.9548
26.08 | -23.7288
26.1 | -51.9774
26.12 | -81.0734
26.14 | -98.8701
26.16 | -81.0734
26.18 | -56.4972
26.2 | -27.1186
26.22 | -3.3898
26.24 | 20.0565
26.26 | 10.1695
26.28 | -16.3842
26.3 | -47.4576
26.32 | -75.1412
26.34 | -94.6328
26.36 | -85.8757
26.38 | -59.322
26.4 | -35.5932
26.42 | -12.1469
26.44 | 9.0395
26.46 | 31.9209
26.48 | 36.4407
26.5 | 27.1186
26.52 | 14.9718
26.54 | 9.6045
26.56 | 12.7119
26.58 | 16.3842
26.6 | 23.7288
26.62 | 43.2203
26.64 | 46.8927
26.66 | 37.0056
26.68 | 35.3107
26.7 | 33.0508
26.72 | 20.0565
26.74 | 0.56497
26.76 | -12.7119
26.78 | -27.6836
26.8 | -40.113
26.82 | -54.2373
26.84 | -41.5254
26.86 | -8.7571
26.88 | 22.5989
26.9 | 35.5932
26.92 | 44.0678
26.94 | 64.6893
26.96 | 88.7006
26.98 | 97.7401
27 | 101.6949
27.02 | 92.6554
27.04 | 77.6836
27.06 | 61.0169
27.08 | 35.3107
27.1 | 3.3898
27.12 | -19.774
27.14 | -15.2542
27.16 | -14.6893
27.18 | -29.9435
27.2 | -46.6102
27.22 | -63.8418
27.24 | -61.0169
27.26 | -56.2147
27.28 | -35.8757
27.3 | 0.56497
27.32 | 24.8588
27.34 | 17.2316
27.36 | 6.2147
27.38 | -3.9548
27.4 | -13.8418
27.42 | -22.0339
27.44 | -11.5819
27.46 | 5.3672
27.48 | 23.4463
27.5 | 32.2034
27.52 | 37.5706
27.54 | 40.9605
27.56 | 37.5706
27.58 | 20.0565
27.6 | -0.28249
27.62 | -12.1469
27.64 | -23.4463
27.66 | -33.8983
27.68 | -40.9605
27.7 | -23.7288
27.72 | 0.84746
27.74 | 20.904
27.76 | 7.0621
27.78 | -10.1695
27.8 | -12.9944
27.82 | -9.0395
27.84 | -16.3842
27.86 | -42.0904
27.88 | -46.6102
27.9 | -31.0734
27.92 | -13.2768
27.94 | -1.6949
27.96 | -1.1299
27.98 | -11.0169
28 | -19.4915
28.02 | -25.9887
28.04 | -31.0734
28.06 | -46.3277
28.08 | -43.5028
28.1 | -15.8192
28.12 | 18.9266
28.14 | 38.7006
28.16 | 20.6215
28.18 | 4.2373
28.2 | 15.2542
28.22 | 22.0339
28.24 | 13.2768
28.26 | 10.452
28.28 | 23.7288
28.3 | 42.6554
28.32 | 58.1921
28.34 | 55.6497
28.36 | 50.2825
28.38 | 43.7853
28.4 | 48.5876
28.42 | 64.6893
28.44 | 65.2542
28.46 | 61.2994
28.48 | 69.4915
28.5 | 82.7684
28.52 | 88.1356
28.54 | 72.3164
28.56 | 57.0621
28.58 | 49.7175
28.6 | 40.678
28.62 | 13.5593
28.64 | -18.9266
28.66 | -47.1751
28.68 | -54.8023
28.7 | -50.8475
28.72 | -48.3051
28.74 | -46.8927
28.76 | -47.4576
28.78 | -48.0226
28.8 | -38.7006
28.82 | -26.2712
28.84 | -11.8644
28.86 | -1.6949
28.88 | -3.6723
28.9 | -15.8192
28.92 | -21.4689
28.94 | -12.9944
28.96 | -2.8249
28.98 | 6.4972
29 | 18.9266
29.02 | 38.4181
29.04 | 60.7345
29.06 | 60.452
29.08 | 38.9831
29.1 | 16.6667
29.12 | -10.1695
29.14 | -22.8814
29.16 | -23.7288
29.18 | -30.5085
29.2 | -41.8079
29.22 | -37.5706
29.24 | -24.0113
29.26 | -7.3446
29.28 | -7.9096
29.3 | -28.8136
29.32 | -37.2881
29.34 | -43.7853
29.36 | -46.6102
29.38 | -51.4124
29.4 | -46.3277
29.42 | -30.791
29.44 | -18.6441
29.46 | -24.5763
29.48 | -34.4633
29.5 | -45.7627
29.52 | -62.4294
29.54 | -72.8814
29.56 | -59.887
29.58 | -40.9605
29.6 | -18.0791
29.62 | 6.7797
29.64 | 31.6384
29.66 | 55.6497
29.68 | 49.1525
29.7 | 27.9661
29.72 | 3.1073
29.74 | -15.2542
29.76 | -24.8588
29.78 | -33.3333
29.8 | -30.226
29.82 | -12.7119
29.84 | 11.0169
29.86 | 36.4407
29.88 | 59.322
29.9 | 66.3842
29.92 | 53.1073
29.94 | 23.4463
29.96 | -3.9548
29.98 | -14.1243
30 | -12.7119
30.02 | -4.5198
30.04 | 1.4124
30.06 | 5.9322
30.08 | 7.0621
30.1 | 6.4972
30.12 | 6.4972
30.14 | 17.5141
30.16 | 24.2938
30.18 | 13.2768
30.2 | 2.8249
30.22 | -8.1921
30.24 | -12.1469
30.26 | -11.2994
30.28 | 0.28249
30.3 | 20.339
30.32 | 39.8305
30.34 | 25.7062
30.36 | -1.9774
30.38 | -33.3333
30.4 | -42.6554
30.42 | -35.8757
30.44 | -34.7458
30.46 | -41.2429
30.48 | -50.565
30.5 | -59.6045
30.52 | -73.7288
30.54 | -92.0904
30.56 | -103.1073
30.58 | -96.6102
30.6 | -79.096
30.62 | -52.8249
30.64 | -20.904
30.66 | -1.4124
30.68 | -2.2599
30.7 | -3.6723
30.72 | 1.1299
30.74 | 9.6045
30.76 | 14.4068
30.78 | 13.2768
30.8 | 12.4294
30.82 | 18.0791
30.84 | 26.5537
30.86 | 35.0282
30.88 | 44.3503
30.9 | 52.5424
30.92 | 64.1243
30.94 | 79.9435
30.96 | 97.4576
30.98 | 87.5706
31 | 54.8023
31.02 | 20.6215
31.04 | -17.5141
31.06 | -45.4802
31.08 | -58.1921
31.1 | -70.0565
31.12 | -80.226
31.14 | -61.0169
31.16 | -32.7684
31.18 | -2.5424
31.2 | 10.7345
31.22 | 16.9492
31.24 | 34.4633
31.26 | 64.1243
31.28 | 74.8588
31.3 | 51.1299
31.32 | 16.6667
31.34 | 2.5424
31.36 | 20.0565
31.38 | 29.096
31.4 | 35.5932
31.42 | 40.9605
31.44 | 49.7175
31.46 | 38.9831
31.48 | 17.7966
31.5 | -6.7797
31.52 | -26.8362
31.54 | -24.8588
31.56 | -16.6667
31.58 | 3.3898
31.6 | 19.774
31.62 | 7.0621
31.64 | -12.9944
31.66 | -32.7684
31.68 | -21.7514
31.7 | 1.6949
31.72 | 21.1864
31.74 | 21.4689
31.76 | 18.0791
31.78 | 11.5819
31.8 | 3.9548
31.82 | -7.6271
31.84 | -11.5819
31.86 | 1.4124
31.88 | 21.7514
31.9 | 19.4915
31.92 | -8.4746
31.94 | -28.2486
31.96 | -47.7401
31.98 | -44.0678
32 | -31.6384
32.02 | -17.2316
32.04 | -19.4915
32.06 | -21.1864
32.08 | -11.5819
32.1 | -5.3672
32.12 | -12.7119
32.14 | -21.4689
32.16 | -19.774
32.18 | -8.7571
32.2 | -7.0621
32.22 | -28.5311
32.24 | -59.887
32.26 | -63.5593
32.28 | -32.2034
32.3 | -4.5198
32.32 | 15.8192
32.34 | 31.6384
32.36 | 55.0847
32.38 | 79.661
32.4 | 103.3898
32.42 | 103.6723
32.44 | 98.8701
32.46 | 93.5028
32.48 | 84.7458
32.5 | 73.4463
32.52 | 52.5424
32.54 | 22.3164
32.56 | -8.1921
32.58 | -23.4463
32.6 | -20.0565
32.62 | 1.1299
32.64 | 24.8588
32.66 | 53.1073
32.68 | 58.4746
32.7 | 40.113
32.72 | 18.9266
32.74 | 14.6893
32.76 | 29.661
32.78 | 40.3955
32.8 | 44.0678
32.82 | 36.4407
32.84 | 22.0339
32.86 | 7.3446
32.88 | 15.8192
32.9 | 36.4407
32.92 | 59.322
32.94 | 80.5085
32.96 | 72.5989
32.98 | 53.9548
33 | 34.7458
33.02 | 22.8814
33.04 | 12.9944
33.06 | -1.1299
33.08 | -15.5367
33.1 | -22.5989
33.12 | -14.4068
33.14 | -6.7797
33.16 | -21.4689
33.18 | -38.4181
33.2 | -46.3277
33.22 | -51.1299
33.24 | -59.322
33.26 | -64.4068
33.28 | -68.3616
33.3 | -72.3164
33.32 | -72.0339
33.34 | -61.5819
33.36 | -45.7627
33.38 | -34.7458
33.4 | -40.3955
33.42 | -47.7401
33.44 | -50.8475
33.46 | -48.3051
33.48 | -37.8531
33.5 | -30.226
33.52 | -31.6384
33.54 | -39.2655
33.56 | -41.8079
33.58 | -39.2655
33.6 | -28.5311
33.62 | -5.9322
33.64 | 19.774
33.66 | 39.2655
33.68 | 44.9153
33.7 | 48.3051
33.72 | 47.1751
33.74 | 38.4181
33.76 | 17.2316
33.78 | -3.1073
33.8 | -15.5367
33.82 | -21.4689
33.84 | -14.6893
33.86 | 9.322
33.88 | 36.7232
33.9 | 53.3898
33.92 | 44.0678
33.94 | 22.8814
33.96 | -3.3898
33.98 | -14.4068
34 | 0.56497
34.02 | 3.1073
34.04 | -19.4915
34.06 | -49.435
34.08 | -74.0113
34.1 | -77.6836
34.12 | -73.1638
34.14 | -60.7345
34.16 | -45.7627
34.18 | -29.9435
34.2 | -14.1243
34.22 | 0.56497
34.24 | -0.28249
34.26 | -12.4294
34.28 | -14.1243
34.3 | 7.0621
34.32 | 23.7288
34.34 | 11.2994
34.36 | -12.9944
34.38 | -29.3785
34.4 | -16.6667
34.42 | 7.3446
34.44 | 15.5367
34.46 | 1.6949
34.48 | -4.2373
34.5 | -2.2599
34.52 | 10.1695
34.54 | 22.8814
34.56 | 16.3842
34.58 | -2.2599
34.6 | -11.5819
34.62 | -8.7571
34.64 | -10.7345
34.66 | -37.2881
34.68 | -52.5424
34.7 | -37.2881
34.72 | -15.8192
34.74 | -6.4972
34.76 | -12.1469
34.78 | -15.5367
34.8 | -18.0791
34.82 | -15.8192
34.84 | -15.5367
34.86 | -14.9718
34.88 | -17.2316
34.9 | -5.6497
34.92 | 16.1017
34.94 | 37.5706
34.96 | 33.3333
34.98 | 19.209
35 | 8.4746
35.02 | 5.3672
35.04 | -6.4972
35.06 | -27.1186
35.08 | -41.8079
35.1 | -28.2486
35.12 | -3.9548
35.14 | 7.9096
35.16 | -10.452
35.18 | -35.8757
35.2 | -49.435
35.22 | -23.1638
35.24 | 9.322
35.26 | 47.4576
35.28 | 82.7684
35.3 | 103.9548
35.32 | 98.3051
35.34 | 78.2486
35.36 | 51.1299
35.38 | 23.4463
35.4 | -5.6497
35.42 | -22.3164
35.44 | -26.8362
35.46 | -30.226
35.48 | -32.7684
35.5 | -41.8079
35.52 | -52.5424
35.54 | -62.9944
35.56 | -62.1469
35.58 | -53.6723
35.6 | -42.9379
35.62 | -31.6384
35.64 | -20.339
35.66 | -5.6497
35.68 | 12.1469
35.7 | 25.1412
35.72 | 29.096
35.74 | 33.0508
35.76 | 37.5706
35.78 | 43.7853
35.8 | 41.2429
35.82 | 25.7062
35.84 | -3.6723
35.86 | -36.7232
35.88 | -66.6667
35.9 | -79.661
35.92 | -75.4237
35.94 | -56.2147
35.96 | -33.3333
35.98 | -14.4068
36 | -1.9774
36.02 | 9.6045
36.04 | 6.2147
36.06 | -3.6723
36.08 | -14.9718
36.1 | -27.1186
36.12 | -48.0226
36.14 | -72.8814
36.16 | -85.5932
36.18 | -75.1412
36.2 | -55.9322
36.22 | -36.1582
36.24 | -16.1017
36.26 | 6.4972
36.28 | 30.226
36.3 | 48.8701
36.32 | 49.1525
36.34 | 35.8757
36.36 | 19.4915
36.38 | 4.5198
36.4 | 6.4972
36.42 | 11.5819
36.44 | 3.9548
36.46 | -11.8644
36.48 | -6.2147
36.5 | 17.5141
36.52 | 36.1582
36.54 | 31.3559
36.56 | 20.0565
36.58 | 19.774
36.6 | 27.4011
36.62 | 28.8136
36.64 | 24.8588
36.66 | 26.2712
36.68 | 33.3333
36.7 | 35.8757
36.72 | 21.7514
36.74 | 2.8249
36.76 | -17.2316
36.78 | -32.2034
36.8 | -34.4633
36.82 | -22.0339
36.84 | -6.7797
36.86 | 10.1695
36.88 | 26.8362
36.9 | 42.3729
36.92 | 42.3729
36.94 | 35.5932
36.96 | 38.7006
36.98 | 48.8701
37 | 60.1695
37.02 | 62.9944
37.04 | 56.4972
37.06 | 44.9153
37.08 | 30.226
37.1 | 18.3616
37.12 | 9.6045
37.14 | 8.1921
37.16 | 17.7966
37.18 | 37.2881
37.2 | 60.7345
37.22 | 72.0339
37.24 | 61.8644
37.26 | 51.4124
37.28 | 44.9153
37.3 | 44.9153
37.32 | 47.1751
37.34 | 49.7175
37.36 | 56.7797
37.38 | 67.2316
37.4 | 76.2712
37.42 | 62.7119
37.44 | 45.1977
37.46 | 37.0056
37.48 | 31.9209
37.5 | 17.5141
37.52 | -3.3898
37.54 | -12.7119
37.56 | -7.0621
37.58 | 13.8418
37.6 | 25.4237
37.62 | 21.1864
37.64 | 26.8362
37.66 | 39.548
37.68 | 49.7175
37.7 | 48.0226
37.72 | 33.0508
37.74 | 13.8418
37.76 | 5.6497
37.78 | 10.452
37.8 | 12.9944
37.82 | 0
37.84 | -18.0791
37.86 | -31.0734
37.88 | -37.0056
37.9 | -30.5085
37.92 | -22.5989
37.94 | -18.6441
37.96 | -16.1017
37.98 | -7.9096
38 | 7.3446
38.02 | 17.5141
38.04 | 12.7119
38.06 | 3.1073
38.08 | -4.5198
38.1 | -4.2373
38.12 | -2.5424
38.14 | -3.9548
38.16 | -5.3672
38.18 | -3.3898
38.2 | -2.8249
38.22 | -21.1864
38.24 | -43.7853
38.26 | -55.3672
38.28 | -55.9322
38.3 | -46.6102
38.32 | -35.8757
38.34 | -23.7288
38.36 | -12.1469
38.38 | -5.9322
38.4 | -1.4124
38.42 | 2.8249
38.44 | 7.6271
38.46 | 10.452
38.48 | 11.5819
38.5 | 12.9944
38.52 | 16.1017
38.54 | 15.5367
38.56 | 5.9322
38.58 | -5.6497
38.6 | -10.7345
38.62 | -12.7119
38.64 | -18.6441
38.66 | -29.9435
38.68 | -35.0282
38.7 | -31.0734
38.72 | -25.9887
38.74 | -16.1017
38.76 | -0.56497
38.78 | 11.5819
38.8 | 16.6667
38.82 | 15.2542
38.84 | 12.1469
38.86 | 6.2147
38.88 | -2.2599
38.9 | -11.2994
38.92 | -9.0395
38.94 | 0.28249
38.96 | 6.2147
38.98 | 11.0169
39 | 23.7288
39.02 | 31.9209
39.04 | 32.4859
39.06 | 27.9661
39.08 | 25.1412
39.1 | 23.7288
39.12 | 23.4463
39.14 | 16.9492
39.16 | 2.8249
39.18 | -9.0395
39.2 | -16.9492
39.22 | -22.8814
39.24 | -25.9887
39.26 | -30.791
39.28 | -38.7006
39.3 | -46.8927
39.32 | -43.7853
39.34 | -33.6158
39.36 | -22.8814
39.38 | -10.7345
39.4 | 0
39.42 | 13.2768
39.44 | 12.7119
39.46 | -4.5198
39.48 | -25.7062
39.5 | -36.4407
39.52 | -25.4237
39.54 | -15.5367
39.56 | -11.0169
39.58 | -12.9944
39.6 | -15.2542
39.62 | -18.6441
39.64 | -21.4689
39.66 | -22.5989
39.68 | -19.4915
39.7 | -19.4915
39.72 | -21.7514
39.74 | -24.5763
39.76 | -27.4011
39.78 | -30.791
39.8 | -30.226
39.82 | -24.5763
39.84 | -17.2316
39.86 | -16.6667
39.88 | -26.5537
39.9 | -34.1808
39.92 | -40.3955
39.94 | -38.4181
39.96 | -27.6836
39.98 | -11.5819
40 | -4.2373
40.02 | -8.1921
40.04 | -12.4294
40.06 | -11.5819
40.08 | -7.6271
40.1 | -3.3898
40.12 | 0.84746
40.14 | 5.3672
40.16 | 9.322
40.18 | 18.3616
40.2 | 34.1808
40.22 | 49.1525
40.24 | 55.9322
40.26 | 46.8927
40.28 | 28.5311
40.3 | 14.4068
40.32 | 18.9266
40.34 | 23.7288
40.36 | 8.1921
40.38 | -12.9944
40.4 | -35.8757
40.42 | -39.548
40.44 | -33.0508
40.46 | -27.1186
40.48 | -21.1864
40.5 | -13.5593
40.52 | -2.8249
40.54 | 4.8023
40.56 | 5.6497
40.58 | 1.1299
40.6 | -3.9548
40.62 | -9.322
40.64 | -9.6045
40.66 | -7.9096
40.68 | -3.6723
40.7 | 3.6723
40.72 | 9.6045
40.74 | 6.2147
40.76 | 0
40.78 | -1.6949
40.8 | 2.2599
40.82 | 4.5198
40.84 | -5.0847
40.86 | -20.0565
40.88 | -31.6384
40.9 | -35.5932
40.92 | -38.7006
40.94 | -40.3955
40.96 | -35.8757
40.98 | -26.8362
41 | -20.0565
41.02 | -15.8192
41.04 | -21.7514
41.06 | -34.7458
41.08 | -48.5876
41.1 | -59.0395
41.12 | -59.887
41.14 | -53.1073
41.16 | -40.3955
41.18 | -27.6836
41.2 | -13.5593
41.22 | -5.0847
41.24 | -1.4124
41.26 | -1.1299
41.28 | -5.6497
41.3 | -10.7345
41.32 | -17.2316
41.34 | -23.7288
41.36 | -25.4237
41.38 | -18.9266
41.4 | -8.7571
41.42 | 0.28249
41.44 | 8.7571
41.46 | 20.339
41.48 | 23.4463
41.5 | 13.8418
41.52 | 3.1073
41.54 | -8.7571
41.56 | -16.9492
41.58 | -16.3842
41.6 | -2.2599
41.62 | 19.774
41.64 | 34.1808
41.66 | 40.113
41.68 | 45.4802
41.7 | 46.0452
41.72 | 38.7006
41.74 | 27.6836
41.76 | 16.1017
41.78 | 3.9548
41.8 | -7.3446
41.82 | -20.0565
41.84 | -25.1412
41.86 | -21.4689
41.88 | -18.9266
41.9 | -14.4068
41.92 | -9.322
41.94 | -1.9774
41.96 | -2.8249
41.98 | -15.8192
42 | -31.6384
42.02 | -46.6102
42.04 | -53.3898
42.06 | -55.6497
42.08 | -54.2373
42.1 | -51.9774
42.12 | -44.0678
42.14 | -28.2486
42.16 | -12.4294
42.18 | -4.8023
42.2 | -1.6949
42.22 | -3.6723
42.24 | -8.1921
42.26 | -16.1017
42.28 | -24.0113
42.3 | -31.0734
42.32 | -35.3107
42.34 | -39.2655
42.36 | -41.5254
42.38 | -37.8531
42.4 | -31.6384
42.42 | -25.1412
42.44 | -15.2542
42.46 | -4.8023
42.48 | 1.4124
42.5 | 4.2373
42.52 | -0.84746
42.54 | -8.1921
42.56 | -19.4915
42.58 | -25.4237
42.6 | -17.2316
42.62 | -4.5198
42.64 | 4.8023
42.66 | 8.4746
42.68 | 10.1695
42.7 | 3.6723
42.72 | -3.3898
42.74 | -12.4294
42.76 | -15.8192
42.78 | -12.1469
42.8 | -6.7797
42.82 | -1.1299
42.84 | 9.6045
42.86 | 20.339
42.88 | 35.3107
42.9 | 45.4802
42.92 | 46.8927
42.94 | 43.7853
42.96 | 37.8531
42.98 | 33.0508
43 | 38.9831
43.02 | 52.5424
43.04 | 63.2768
43.06 | 68.9266
43.08 | 68.3616
43.1 | 63.5593
43.12 | 59.887
43.14 | 56.4972
43.16 | 52.2599
43.18 | 45.4802
43.2 | 41.8079
43.22 | 38.1356
43.24 | 35.3107
43.26 | 29.661
43.28 | 22.3164
43.3 | 13.5593
43.32 | 9.322
43.34 | 9.322
43.36 | 10.1695
43.38 | 7.6271
43.4 | 1.9774
43.42 | -4.5198
43.44 | -10.1695
43.46 | -14.1243
43.48 | -18.0791
43.5 | -22.0339
43.52 | -29.096
43.54 | -36.4407
43.56 | -34.4633
43.58 | -25.1412
43.6 | -14.4068
43.62 | -2.5424
43.64 | 8.4746
43.66 | 20.339
43.68 | 25.9887
43.7 | 25.9887
43.72 | 25.1412
43.74 | 23.7288
43.76 | 22.0339
43.78 | 23.1638
43.8 | 28.2486
43.82 | 34.1808
43.84 | 32.4859
43.86 | 23.7288
43.88 | 16.1017
43.9 | 13.2768
43.92 | 16.1017
43.94 | 19.774
43.96 | 21.1864
43.98 | 24.5763
44 | 29.3785
44.02 | 35.3107
44.04 | 36.7232
44.06 | 31.3559
44.08 | 25.4237
44.1 | 23.7288
44.12 | 25.4237
44.14 | 26.5537
44.16 | 18.3616
44.18 | 5.6497
44.2 | -3.1073
44.22 | -7.6271
44.24 | -11.2994
44.26 | -14.6893
44.28 | -14.9718
44.3 | -8.1921
44.32 | 2.2599
44.34 | 5.6497
44.36 | 3.6723
44.38 | 3.3898
44.4 | 5.3672
44.42 | 6.2147
44.44 | 4.8023
44.46 | 4.2373
44.48 | 5.6497
44.5 | 7.0621
44.52 | 8.7571
44.54 | 10.452
44.56 | 12.1469
44.58 | 13.5593
44.6 | 9.887
44.62 | 3.6723
44.64 | -5.9322
44.66 | -12.7119
44.68 | -9.0395
44.7 | -3.1073
44.72 | -2.5424
44.74 | -4.8023
44.76 | -6.2147
44.78 | -3.3898
44.8 | 3.6723
44.82 | 12.1469
44.84 | 18.0791
44.86 | 22.3164
44.88 | 27.6836
44.9 | 25.9887
44.92 | 14.9718
44.94 | 2.8249
44.96 | -9.6045
44.98 | -16.1017
45 | -15.5367
45.02 | -11.8644
45.04 | -7.3446
45.06 | -2.8249
45.08 | 1.1299
45.1 | 1.1299
45.12 | -0.28249
45.14 | -2.2599
45.16 | -3.1073
45.18 | 1.6949
45.2 | 8.7571
45.22 | 15.5367
45.24 | 23.1638
45.26 | 29.9435
45.28 | 39.548
45.3 | 51.1299
45.32 | 59.6045
45.34 | 59.6045
45.36 | 54.5198
45.38 | 49.1525
45.4 | 43.2203
45.42 | 33.0508
45.44 | 18.6441
45.46 | 7.0621
45.48 | 1.6949
45.5 | 3.6723
45.52 | 10.1695
45.54 | 17.2316
45.56 | 21.1864
45.58 | 15.5367
45.6 | 10.7345
45.62 | 6.4972
45.64 | 3.9548
45.66 | -4.2373
45.68 | -14.4068
45.7 | -17.5141
45.72 | -11.5819
45.74 | -2.8249
45.76 | 0.56497
45.78 | 0.84746
45.8 | 2.2599
45.82 | 8.4746
45.84 | 13.8418
45.86 | 16.9492
45.88 | 18.9266
45.9 | 15.5367
45.92 | 11.8644
45.94 | 9.0395
45.96 | 6.2147
45.98 | 1.1299
46 | -8.1921
46.02 | -13.2768
46.04 | -12.7119
46.06 | -11.2994
46.08 | -11.8644
46.1 | -13.5593
46.12 | -15.5367
46.14 | -16.1017
46.16 | -15.8192
46.18 | -12.4294
46.2 | -5.6497
46.22 | 1.1299
46.24 | 7.3446
46.26 | 11.8644
46.28 | 16.1017
46.3 | 18.3616
46.32 | 18.9266
46.34 | 19.774
46.36 | 20.6215
46.38 | 21.4689
46.4 | 20.6215
46.42 | 18.3616
46.44 | 16.3842
46.46 | 15.2542
46.48 | 14.9718
46.5 | 12.4294
46.52 | 6.4972
46.54 | -3.1073
46.56 | -13.2768
46.58 | -20.6215
46.6 | -24.5763
46.62 | -24.2938
46.64 | -21.7514
46.66 | -18.9266
46.68 | -15.8192
46.7 | -12.7119
46.72 | -9.887
46.74 | -8.4746
46.76 | -11.0169
46.78 | -15.5367
46.8 | -20.339
46.82 | -24.2938
46.84 | -24.8588
46.86 | -16.6667
46.88 | -5.6497
46.9 | 6.2147
46.92 | 17.7966
46.94 | 25.7062
46.96 | 24.5763
46.98 | 18.3616
47 | 11.0169
47.02 | 6.2147
47.04 | 5.6497
47.06 | 5.0847
47.08 | 4.8023
47.1 | 0.28249
47.12 | -2.2599
47.14 | -3.9548
47.16 | 1.6949
47.18 | 13.8418
47.2 | 27.6836
47.22 | 37.2881
47.24 | 40.3955
47.26 | 38.7006
47.28 | 33.8983
47.3 | 28.8136
47.32 | 23.4463
47.34 | 18.9266
47.36 | 16.9492
47.38 | 15.8192
47.4 | 14.9718
47.42 | 12.1469
47.44 | 7.6271
47.46 | 4.2373
47.48 | 3.3898
47.5 | 2.5424
47.52 | -1.1299
47.54 | -5.9322
47.56 | -11.0169
47.58 | -15.2542
47.6 | -16.9492
47.62 | -12.4294
47.64 | -1.9774
47.66 | 1.1299
47.68 | 2.2599
47.7 | 2.5424
47.72 | 3.1073
47.74 | 4.8023
47.76 | 6.7797
47.78 | 8.7571
47.8 | 7.3446
47.82 | 2.8249
47.84 | -4.2373
47.86 | -11.8644
47.88 | -19.4915
47.9 | -24.2938
47.92 | -25.7062
47.94 | -25.1412
47.96 | -24.2938
47.98 | -25.1412
48 | -26.8362
48.02 | -27.9661
48.04 | -26.8362
48.06 | -24.8588
48.08 | -23.1638
48.1 | -22.5989
48.12 | -22.3164
48.14 | -22.3164
48.16 | -19.4915
48.18 | -13.8418
48.2 | -8.4746
48.22 | -7.6271
48.24 | -12.7119
48.26 | -19.774
48.28 | -24.8588
48.3 | -24.2938
48.32 | -21.7514
48.34 | -12.4294
48.36 | -1.6949
48.38 | 9.887
48.4 | 19.209
48.42 | 17.5141
48.44 | 6.4972
48.46 | -6.7797
48.48 | -15.2542
48.5 | -18.9266
48.52 | -17.5141
48.54 | -14.9718
48.56 | -14.6893
48.58 | -19.209
48.6 | -24.2938
48.62 | -29.661
48.64 | -29.661
48.66 | -27.1186
48.68 | -24.0113
48.7 | -22.8814
48.72 | -22.8814
48.74 | -21.7514
48.76 | -18.3616
48.78 | -14.9718
48.8 | -14.6893
48.82 | -16.9492
48.84 | -18.0791
48.86 | -17.2316
48.88 | -12.4294
48.9 | -5.0847
48.92 | -0.56497
48.94 | -0.56497
48.96 | -2.8249
48.98 | -10.1695
49 | -18.0791
49.02 | -23.1638
49.04 | -23.7288
49.06 | -20.339
49.08 | -12.7119
49.1 | -8.7571
49.12 | -11.2994
49.14 | -14.9718
49.16 | -17.7966
49.18 | -18.6441
49.2 | -19.4915
49.22 | -19.209
49.24 | -14.6893
49.26 | -9.0395
49.28 | -4.8023
49.3 | -2.2599
49.32 | -4.2373
49.34 | -9.6045
49.36 | -15.5367
49.38 | -22.0339
49.4 | -30.226
49.42 | -37.5706
49.44 | -41.5254
49.46 | -38.1356
49.48 | -27.4011
49.5 | -17.2316
49.52 | -11.5819
49.54 | -7.9096
49.56 | -4.5198
49.58 | -1.1299
49.6 | 1.6949
49.62 | -0.84746
49.64 | -5.0847
49.66 | -6.7797
49.68 | -7.6271
49.7 | -8.1921
49.72 | -10.452
49.74 | -12.7119
49.76 | -11.5819
49.78 | -9.322
49.8 | -6.7797
49.82 | -7.3446
49.84 | -11.5819
49.86 | -16.6667
49.88 | -19.4915
49.9 | -18.3616
49.92 | -15.5367
49.94 | -9.6045
49.96 | -3.3898
49.98 | 3.6723
50 | 7.6271
50.02 | 6.7797
50.04 | 4.8023
50.06 | 2.5424
50.08 | 0.28249
50.1 | -1.9774
50.12 | -3.1073
50.14 | -1.6949
50.16 | -2.8249
50.18 | -8.7571
50.2 | -15.5367
50.22 | -21.4689
50.24 | -22.0339
50.26 | -16.3842
50.28 | -8.7571
50.3 | -5.3672
50.32 | -4.2373
50.34 | -3.1073
50.36 | -7.9096
50.38 | -18.0791
50.4 | -25.7062
50.42 | -29.096
50.44 | -25.9887
50.46 | -18.3616
50.48 | -9.0395
50.5 | -0.28249
50.52 | 5.6497
50.54 | 11.0169
50.56 | 16.1017
50.58 | 21.1864
50.6 | 23.7288
50.62 | 25.1412
50.64 | 26.2712
50.66 | 27.4011
50.68 | 28.2486
50.7 | 29.3785
50.72 | 26.8362
50.74 | 21.7514
50.76 | 16.6667
50.78 | 13.2768
50.8 | 11.5819
50.82 | 9.887
50.84 | 8.4746
50.86 | 7.0621
50.88 | 5.6497
50.9 | 4.2373
50.92 | 2.8249
50.94 | 1.4124
50.96 | -0.28249
50.98 | -0.84746
51 | 1.6949
51.02 | 4.8023
51.04 | 6.7797
51.06 | 8.1921
51.08 | 9.322
51.1 | 10.1695
51.12 | 11.5819
51.14 | 12.4294
51.16 | 16.9492
51.18 | 24.2938
51.2 | 27.9661
51.22 | 29.096
51.24 | 27.1186
51.26 | 25.1412
51.28 | 23.1638
51.3 | 22.5989
51.32 | 21.1864
51.34 | 16.6667
51.36 | 11.2994
51.38 | 5.3672
51.4 | -1.6949
51.42 | -9.0395
51.44 | -15.5367
51.46 | -16.6667
51.48 | -16.1017
51.5 | -15.2542
51.52 | -12.1469
51.54 | -7.0621
51.56 | -3.9548
51.58 | -2.2599
51.6 | -0.56497
51.62 | -1.4124
51.64 | -6.7797
51.66 | -12.1469
51.68 | -12.4294
51.7 | -9.887
51.72 | -6.7797
51.74 | -3.1073
51.76 | 0.84746
51.78 | 7.0621
51.8 | 13.2768
51.82 | 20.904
51.84 | 22.3164
51.86 | 15.2542
51.88 | 7.0621
51.9 | -1.9774
51.92 | -7.0621
51.94 | -9.887
51.96 | -12.4294
51.98 | -12.9944
52 | -11.2994
52.02 | -9.0395
52.04 | -7.3446
52.06 | -9.322
52.08 | -11.8644
52.1 | -15.2542
52.12 | -16.3842
52.14 | -14.6893
52.16 | -12.4294
52.18 | -9.887
52.2 | -7.9096
52.22 | -6.2147
52.24 | -3.9548
52.26 | -0.28249
52.28 | 3.3898
52.3 | 6.2147
52.32 | 5.6497
52.34 | 4.2373
52.36 | 2.5424
52.38 | 2.2599
52.4 | 2.2599
52.42 | 3.3898
52.44 | 5.3672
52.46 | 8.4746
52.48 | 7.9096
52.5 | 2.5424
52.52 | -3.6723
52.54 | -8.7571
52.56 | -11.2994
52.58 | -10.1695
52.6 | -8.1921
52.62 | -5.9322
52.64 | -3.3898
52.66 | -1.4124
52.68 | -3.6723
52.7 | -7.6271
52.72 | -11.0169
52.74 | -12.4294
52.76 | -13.8418
52.78 | -14.6893
52.8 | -16.3842
52.82 | -16.1017
52.84 | -13.8418
52.86 | -11.0169
52.88 | -7.9096
52.9 | -3.3898
52.92 | 1.6949
52.94 | 6.7797
52.96 | 12.1469
52.98 | 17.5141
53 | 21.7514
53.02 | 24.2938
53.04 | 26.2712
53.06 | 27.9661
53.08 | 29.661
53.1 | 28.8136
53.12 | 25.7062
53.14 | 22.5989
53.16 | 19.209
53.18 | 16.6667
53.2 | 17.2316
53.22 | 18.9266
53.24 | 20.6215
53.26 | 22.5989
53.28 | 24.2938
53.3 | 25.9887
53.32 | 24.5763
53.34 | 21.1864
53.36 | 19.4915
53.38 | 19.774
53.4 | 20.6215
53.42 | 19.774
53.44 | 16.1017
53.46 | 11.5819
53.48 | 9.0395
53.5 | 11.5819
53.52 | 15.2542
53.54 | 17.7966
53.56 | 17.2316
53.58 | 16.3842
53.6 | 14.6893
53.62 | 13.2768
53.64 | 12.7119
53.66 | 13.5593
53.68 | 14.6893
53.7 | 16.1017
53.72 | 16.9492
53.74 | 15.2542
53.76 | 13.2768
53.78 | 11.0169
53.8 | 11.0169
53.82 | 12.1469
53.84 | 13.2768
53.86 | 15.2542
53.88 | 17.7966
53.9 | 18.9266
53.92 | 17.2316
53.94 | 14.4068
53.96 | 11.5819
53.98 | 8.7571
54 | 7.6271
54.02 | 7.9096
54.04 | 7.3446
54.06 | 5.0847
54.08 | 2.2599
54.1 | 0
54.12 | 0
54.14 | 0.56497
54.16 | 1.1299
54.18 | 1.6949
54.2 | 2.2599
54.22 | 3.1073
54.24 | 3.6723
54.26 | 6.7797
54.28 | 10.1695
54.3 | 13.8418
54.32 | 12.4294
54.34 | 11.0169
54.36 | 8.1921
54.38 | 5.3672

## 八戸(NS)波50kine規準化
時間 (s) | 加速度 (cm/s/s)
0 | -2.1948
0.02 | -0.9593
0.04 | 1.25
0.06 | 2.5
0.08 | 1.3517
0.1 | 2.5
0.12 | 3.3866
0.14 | 4.3023
0.16 | 4.7965
0.18 | 4.3023
0.2 | 3.9099
0.22 | 2.9506
0.24 | -0.24709
0.26 | -3.8227
0.28 | -5.8721
0.3 | -8.0669
0.32 | -8.8081
0.34 | -8.7355
0.36 | -8.9244
0.38 | -8.4738
0.4 | -8.0233
0.42 | -7.5436
0.44 | -7.0058
0.46 | -6.6424
0.48 | -6.0029
0.5 | -4.564
0.52 | -3.7355
0.54 | -5.8866
0.56 | -7.8052
0.58 | -8.1977
0.6 | -5.7267
0.62 | -1.8895
0.64 | 0.55233
0.66 | 2.3401
0.68 | 3.4157
0.7 | 3.6047
0.72 | 5
0.74 | 7.5
0.76 | 9.2151
0.78 | 8.125
0.8 | 5.3924
0.82 | 2.2093
0.84 | -1.7297
0.86 | -3.8227
0.88 | -4.157
0.9 | -3.4157
0.92 | -1.9041
0.94 | 0.42151
0.96 | 2.1657
0.98 | 2.1657
1 | 3.0814
1.02 | 4.157
1.04 | 1.8605
1.06 | -1.1773
1.08 | -2.5145
1.1 | -1.3372
1.12 | -0.75581
1.14 | 0.27616
1.16 | 1.0174
1.18 | 0.49419
1.2 | -0.47965
1.22 | -1.5116
1.24 | -1.9477
1.26 | -3.2122
1.28 | -6.0029
1.3 | -7.718
1.32 | -6.3517
1.34 | -5.2616
1.36 | -4.593
1.38 | -3.5029
1.4 | -0.21802
1.42 | 4.7384
1.44 | 5.0436
1.46 | 3.343
1.48 | 0.9157
1.5 | -0.26163
1.52 | 0
1.54 | 1.0756
1.56 | 2.1802
1.58 | 2.4709
1.6 | 2.5
1.62 | 3.75
1.64 | 5.436
1.66 | 6.686
1.68 | 10.407
1.7 | 12.7907
1.72 | 12.2384
1.74 | 11.1483
1.76 | 9.6512
1.78 | 6.1628
1.8 | 6.1628
1.82 | 7.9797
1.84 | 10.7267
1.86 | 9.5058
1.88 | 6.25
1.9 | 2.8924
1.92 | 2.8052
1.94 | 3.532
1.96 | 4.1134
1.98 | 6.9622
2 | 8.4302
2.02 | 10.6105
2.04 | 12.4128
2.06 | 8.7936
2.08 | 4.2587
2.1 | 0.27616
2.12 | -0.82849
2.14 | -1.9041
2.16 | -3.3576
2.18 | -3.1831
2.2 | -2.4419
2.22 | -1.9041
2.24 | -3.7209
2.26 | -7.5872
2.28 | -13.4157
2.3 | -16.1919
2.32 | -14.186
2.34 | -11.2209
2.36 | -5.1017
2.38 | -0.42151
2.4 | 0.13081
2.42 | 0.49419
2.44 | 1.9622
2.46 | 3.7791
2.48 | 10.843
2.5 | 14.6802
2.52 | 15.0291
2.54 | 12.8488
2.56 | 12.6744
2.58 | 12.689
2.6 | 11.9477
2.62 | 11.0465
2.64 | 7.2384
2.66 | 2.8924
2.68 | -1.468
2.7 | -3.8227
2.72 | -5.4651
2.74 | -7.282
2.76 | -9.0843
2.78 | -8.3285
2.8 | -7.2529
2.82 | -5.9593
2.84 | -2.3256
2.86 | 0.75581
2.88 | 1.1192
2.9 | 0.39244
2.92 | -2.5291
2.94 | -6.8895
2.96 | -10.1308
2.98 | -9.0407
3 | -8.4593
3.02 | -7.936
3.04 | -7.311
3.06 | -4.5494
3.08 | -3.6192
3.1 | -7.4855
3.12 | -11.8459
3.14 | -14.0988
3.16 | -12.7616
3.18 | -9.1715
3.2 | -4.9564
3.22 | -4.782
3.24 | -6.1773
3.26 | -5.9448
3.28 | -4.6512
3.3 | -4.1134
3.32 | -3.9971
3.34 | -4.0552
3.36 | -2.9651
3.38 | -2.3401
3.4 | -4.7093
3.42 | -4.6948
3.44 | -3.7064
3.46 | -1.7151
3.48 | -0.21802
3.5 | 1.657
3.52 | 7.093
3.54 | 11.5407
3.56 | 12.1512
3.58 | 9.3459
3.6 | 6.0029
3.62 | 4.2442
3.64 | 5.5233
3.66 | 8.6192
3.68 | 13.4012
3.7 | 17.5291
3.72 | 18.314
3.74 | 15.3488
3.76 | 7.8343
3.78 | 0.69767
3.8 | -1.4826
3.82 | -3.8808
3.84 | -3.3576
3.86 | -0.13081
3.88 | 3.6919
3.9 | 6.5552
3.92 | 7.2093
3.94 | 6.5988
3.96 | 6.7442
3.98 | 7.1657
4 | 5.3634
4.02 | 1.3663
4.04 | -1.1773
4.06 | -2.4419
4.08 | -4.4331
4.1 | -5.4797
4.12 | -2.0349
4.14 | 2.311
4.16 | 3.7645
4.18 | -0.043605
4.2 | -2.2093
4.22 | -2.0349
4.24 | -4.2297
4.26 | -7.282
4.28 | -5.9738
4.3 | -2.7326
4.32 | -0.53779
4.34 | 3.4593
4.36 | 10.7122
4.38 | 18.1831
4.4 | 20.3488
4.42 | 19.6221
4.44 | 17.064
4.46 | 12.907
4.48 | 8.9244
4.5 | 9.6657
4.52 | 11.657
4.54 | 10.0436
4.56 | 8.7791
4.58 | 6.061
4.6 | -2.8634
4.62 | -7.7762
4.64 | -11.0465
4.66 | -14.3459
4.68 | -18.1395
4.7 | -18.6628
4.72 | -14.186
4.74 | -11.6715
4.76 | -9.2297
4.78 | -1.4826
4.8 | 4.6657
4.82 | 6.8459
4.84 | 6.8605
4.86 | 6.1337
4.88 | 1.4099
4.9 | -10.9302
4.92 | -20.4215
4.94 | -20.4506
4.96 | -17.8924
4.98 | -9.5203
5 | -3.6337
5.02 | -4.9564
5.04 | -8.2267
5.06 | -14.9709
5.08 | -12.7326
5.1 | -6.1919
5.12 | 0.81395
5.14 | 7.3983
5.16 | 5.4797
5.18 | 1.25
5.2 | -1.032
5.22 | -0.24709
5.24 | 2.9942
5.26 | 4.3459
5.28 | 5.9884
5.3 | 11.9477
5.32 | 14.6948
5.34 | 7.8052
5.36 | 2.5872
5.38 | 1.2209
5.4 | 1.2936
5.42 | 1.3663
5.44 | -2.3837
5.46 | -5.0872
5.48 | -7.2965
5.5 | -10.0727
5.52 | -9.3314
5.54 | -2.4564
5.56 | -2.3401
5.58 | -0.98837
5.6 | -4.3459
5.62 | -13.6628
5.64 | -16.7151
5.66 | -12.907
5.68 | 3.5901
5.7 | 18.2558
5.72 | 23.7209
5.74 | 18.5756
5.76 | 3.8953
5.78 | -11.1192
5.8 | -21.9767
5.82 | -15.0581
5.84 | -3.6919
5.86 | 4.593
5.88 | 9.2878
5.9 | 4.4041
5.92 | -1.7442
5.94 | -5.5087
5.96 | -7.8779
5.98 | -1.1919
6 | 1.032
6.02 | -2.5436
6.04 | -9.1134
6.06 | -16.7006
6.08 | -19.1715
6.1 | -12.5
6.12 | 1.9041
6.14 | 12.9651
6.16 | 16.1192
6.18 | 9.9564
6.2 | -3.8517
6.22 | -13.9826
6.24 | -15.1308
6.26 | -7.4564
6.28 | 2.2238
6.3 | 10.5087
6.32 | 15.4651
6.34 | 19.5203
6.36 | 18.561
6.38 | 10.9012
6.4 | 5.7994
6.42 | 6.0901
6.44 | 6.7442
6.46 | 8.7645
6.48 | 7.0203
6.5 | -1.1047
6.52 | -1.7297
6.54 | 5.7267
6.56 | 9.7529
6.58 | 4.6221
6.6 | -4.8401
6.62 | -3.6628
6.64 | 0.61047
6.66 | -1.5262
6.68 | -2.4419
6.7 | 5.9012
6.72 | 21.3517
6.74 | 21.6424
6.76 | 7.8052
6.78 | -7.8634
6.8 | -15.1599
6.82 | -12.093
6.84 | -7.282
6.86 | -6.1483
6.88 | -5.5814
6.9 | -3.2994
6.92 | -2.7616
6.94 | -2.0494
6.96 | -1.439
6.98 | 3.561
7 | 12.0203
7.02 | 12.0494
7.04 | 10.1453
7.06 | 0.78488
7.08 | -7.6017
7.1 | -5.1308
7.12 | -0.75581
7.14 | -2.3256
7.16 | -6.1047
7.18 | -5.5087
7.2 | 0.55233
7.22 | 7.1221
7.24 | 3.314
7.26 | -5.6105
7.28 | -2.2093
7.3 | 8.75
7.32 | 9.8983
7.34 | 1.9767
7.36 | -5.4506
7.38 | -7.936
7.4 | 6.1483
7.42 | 13.939
7.44 | 4.3459
7.46 | -9.375
7.48 | -20.3343
7.5 | -29.782
7.52 | -41.9913
7.54 | -47.718
7.56 | -42.8488
7.58 | -22.4855
7.6 | -13.2267
7.62 | -15.1308
7.64 | -14.4477
7.66 | -0.46512
7.68 | 13.2122
7.7 | 13.6919
7.72 | 0.68314
7.74 | -9.8837
7.76 | -4.8983
7.78 | 0.26163
7.8 | -0.3343
7.82 | -5.0872
7.84 | 7.4855
7.86 | 33.939
7.88 | 44.6076
7.9 | 34.1715
7.92 | 10.218
7.94 | -14.186
7.96 | -25.5233
7.98 | -24.3895
8 | -19.0116
8.02 | -9.9419
8.04 | 5.2762
8.06 | 18.0523
8.08 | 17.4128
8.1 | -9.1134
8.12 | -27.2093
8.14 | -32.718
8.16 | -16.9186
8.18 | -4.3895
8.2 | -6.5988
8.22 | -15
8.24 | -10.7994
8.26 | -5.0291
8.28 | 4.5058
8.3 | 9.7674
8.32 | 16.0901
8.34 | 26.3372
8.36 | 28.4302
8.38 | 16.8314
8.4 | 8.2703
8.42 | 7.2093
8.44 | 10.9884
8.46 | 10.4651
8.48 | 1.2355
8.5 | -5.2471
8.52 | -8.2994
8.54 | -4.2878
8.56 | 6.0174
8.58 | 17.5436
8.6 | 15.1599
8.62 | 0.36337
8.64 | -6.3517
8.66 | 1.9186
8.68 | 16.5552
8.7 | 19.1279
8.72 | 16.2791
8.74 | 12.4419
8.76 | 7.7035
8.78 | -8.2558
8.8 | -14.0843
8.82 | 9.564
8.84 | 24.4477
8.86 | 22.4273
8.88 | 6.1628
8.9 | -3.125
8.92 | 4.2878
8.94 | 29.3459
8.96 | 28.0959
8.98 | 6.3953
9 | 1.9186
9.02 | 4.2442
9.04 | 15.218
9.06 | 25.2035
9.08 | 22.6163
9.1 | 12.064
9.12 | 6.5698
9.14 | -5.1308
9.16 | -21.061
9.18 | -36.6134
9.2 | -38.8808
9.22 | -16.8895
9.24 | -0.46512
9.26 | 4.9709
9.28 | -5.3779
9.3 | -23.9099
9.32 | -26.686
9.34 | -23.343
9.36 | -9.782
9.38 | 0.47965
9.4 | -0.93023
9.42 | 2.7471
9.44 | 10.7122
9.46 | 8.4884
9.48 | -7.5
9.5 | -25.814
9.52 | -33.2122
9.54 | -32.6308
9.56 | -19.9128
9.58 | -5.8285
9.6 | -2.8198
9.62 | 6.6715
9.64 | 16.4099
9.66 | 15.4797
9.68 | 6.8023
9.7 | -2.7471
9.72 | 6.9041
9.74 | 16.7587
9.76 | 2.2529
9.78 | -5.8866
9.8 | -13.9826
9.82 | -14.8401
9.84 | -10.7267
9.86 | -22.5872
9.88 | -32.4419
9.9 | -27.3692
9.92 | -12.064
9.94 | 1.8459
9.96 | 1.8605
9.98 | -15.814
10 | -29.564
10.02 | -27.9942
10.04 | -24.1715
10.06 | -25.1744
10.08 | -6.7442
10.1 | 22.8198
10.12 | 36.7733
10.14 | 28.8663
10.16 | 10.3052
10.18 | -7.9797
10.2 | -8.0233
10.22 | 16.3372
10.24 | 25.2035
10.26 | 13.75
10.28 | 8.343
10.3 | 1.9767
10.32 | 8.343
10.34 | 8.343
10.36 | -2.2093
10.38 | 3.6628
10.4 | 25.8285
10.42 | 41.2064
10.44 | 32.0203
10.46 | 7.2674
10.48 | -11.3372
10.5 | -0.26163
10.52 | 15.7994
10.54 | 12.7035
10.56 | 13.2703
10.58 | 30.1308
10.6 | 42.0785
10.62 | 18.0378
10.64 | -16.7006
10.66 | -40.1308
10.68 | -36.686
10.7 | -9.375
10.72 | 11.2791
10.74 | 30.1163
10.76 | 40
10.78 | 44.1134
10.8 | 39.0116
10.82 | 14.3314
10.84 | -17.311
10.86 | -38.7064
10.88 | -42.907
10.9 | -45.189
10.92 | -37.1221
10.94 | -17.3547
10.96 | 6.25
10.98 | 27.6017
11 | 31.2209
11.02 | 22.4855
11.04 | 7.2674
11.06 | 1.5116
11.08 | -4.9419
11.1 | -11.7733
11.12 | -13.8663
11.14 | -14.2878
11.16 | -12.4419
11.18 | 19.375
11.2 | 38.0814
11.22 | 28.4302
11.24 | 18.8081
11.26 | 20.9738
11.28 | 26.1628
11.3 | 20
11.32 | 7.5145
11.34 | 7.3256
11.36 | 14.0552
11.38 | 11.6424
11.4 | 11.468
11.42 | 12.4564
11.44 | 12.282
11.46 | 2.9506
11.48 | -4.2297
11.5 | -8.6337
11.52 | -16.5988
11.54 | -22.3547
11.56 | -23.4157
11.58 | -18.7355
11.6 | -20.1599
11.62 | -26.5262
11.64 | -12.282
11.66 | -0.45058
11.68 | -4.9273
11.7 | -23.5756
11.72 | -45.9157
11.74 | -54.1715
11.76 | -42.1948
11.78 | -24.2297
11.8 | -7.1221
11.82 | -8.4302
11.84 | -16.3517
11.86 | -23.5756
11.88 | -38.9244
11.9 | -49.2878
11.92 | -45.2616
11.94 | -26.1628
11.96 | -6.25
11.98 | 2.1366
12 | -14.7965
12.02 | -25.3634
12.04 | -23.561
12.06 | -5.1453
12.08 | 12.718
12.1 | 10.2616
12.12 | 3.8953
12.14 | 4.6657
12.16 | 6.439
12.18 | 6.5843
12.2 | 5.6831
12.22 | 7.7471
12.24 | 3.8808
12.26 | 2.6163
12.28 | 11.3517
12.3 | 28.7645
12.32 | 44.2006
12.34 | 42.8488
12.36 | 26.25
12.38 | 15.0436
12.4 | 12.5581
12.42 | 17.7762
12.44 | 6.2791
12.46 | -12.2238
12.48 | -23.6919
12.5 | -33.5901
12.52 | -18.8808
12.54 | 3.7791
12.56 | 20.6686
12.58 | 27.4273
12.6 | 35.3343
12.62 | 39.0843
12.64 | 27.064
12.66 | 15.189
12.68 | 9.9709
12.7 | 14.6221
12.72 | 28.8081
12.74 | 27.311
12.76 | 15.3924
12.78 | 7.1948
12.8 | 4.4913
12.82 | 2.3837
12.84 | 3.2994
12.86 | -1.032
12.88 | -3.7645
12.9 | -0.21802
12.92 | 12.4273
12.94 | 16.3663
12.96 | 16.5262
12.98 | 14.564
13 | 1.2355
13.02 | -5.9738
13.04 | 1.3372
13.06 | 17.093
13.08 | 29.564
13.1 | 37.4273
13.12 | 46.9622
13.14 | 44.9273
13.16 | 29.3459
13.18 | 11.7733
13.2 | 19.3459
13.22 | 41.5552
13.24 | 44.5058
13.26 | 27.282
13.28 | 2.6599
13.3 | -2.4128
13.32 | -1.9331
13.34 | -11.6715
13.36 | -16.5988
13.38 | -9.9273
13.4 | 5.0145
13.42 | 1.7006
13.44 | -14.9128
13.46 | -27.936
13.48 | -28.4302
13.5 | -19.9419
13.52 | -16.3808
13.54 | -21.3081
13.56 | -27.5145
13.58 | -24.8983
13.6 | -15.5959
13.62 | -13.1977
13.64 | -13.1831
13.66 | -12.5581
13.68 | -19.6221
13.7 | -37.3983
13.72 | -51.439
13.74 | -50.1744
13.76 | -29.7529
13.78 | -9.3895
13.8 | -0.50872
13.82 | 2.1948
13.84 | 0.87209
13.86 | -12.8924
13.88 | -30.1017
13.9 | -32.311
13.92 | -26.4244
13.94 | -17.6017
13.96 | -17.3837
13.98 | -30.6105
14 | -42.093
14.02 | -47.1221
14.04 | -46.686
14.06 | -46.686
14.08 | -48.4012
14.1 | -37.5436
14.12 | -15.0291
14.14 | 5.7413
14.16 | 14.1715
14.18 | 5
14.2 | -2.3401
14.22 | -0.20349
14.24 | 11.7878
14.26 | 19.7384
14.28 | 9.8401
14.3 | -4.6512
14.32 | -14.7674
14.34 | -15.1017
14.36 | -1.1628
14.38 | 14.9709
14.4 | 21.3663
14.42 | 24.0698
14.44 | 16.2209
14.46 | 7.1802
14.48 | 6.7006
14.5 | 17.1076
14.52 | 13.5901
14.54 | 1.4099
14.56 | -0.46512
14.58 | -0.74128
14.6 | 1.5407
14.62 | 11.1047
14.64 | 22.2093
14.66 | 32.3837
14.68 | 37.5291
14.7 | 46.0029
14.72 | 52.6017
14.74 | 40.6686
14.76 | 16.1483
14.78 | -0.47965
14.8 | -11.5843
14.82 | -6.5698
14.84 | 3.9535
14.86 | -12.0349
14.88 | -26.7006
14.9 | -18.0814
14.92 | 7.5145
14.94 | 28.939
14.96 | 29.8401
14.98 | 11.4971
15 | -6.9913
15.02 | -15.2762
15.04 | -18.2122
15.06 | -18.6919
15.08 | -17.718
15.1 | -7.3837
15.12 | 9.8256
15.14 | 21.9767
15.16 | 24.3314
15.18 | 38.2558
15.2 | 64.2733
15.22 | 75.3198
15.24 | 55.4942
15.26 | 17.6017
15.28 | -20.8285
15.3 | -36.2936
15.32 | -32.9215
15.34 | -17.3401
15.36 | -6.5552
15.38 | 6.6715
15.4 | 6.439
15.42 | -2.5727
15.44 | -9.4477
15.46 | -12.1076
15.48 | 4.3314
15.5 | 22.5727
15.52 | 20.2326
15.54 | 5.4942
15.56 | -1.6134
15.58 | 15.4215
15.6 | 43.4012
15.62 | 71.2209
15.64 | 92.7616
15.66 | 96.5407
15.68 | 84.4913
15.7 | 54.3605
15.72 | 19.2297
15.74 | 3.1105
15.76 | 7.8634
15.78 | 21.8605
15.8 | 33.6192
15.82 | 22.4564
15.84 | -1.9041
15.86 | -19.6657
15.88 | -19.564
15.9 | -16.2936
15.92 | -22.5727
15.94 | -25.9884
15.96 | -11.2791
15.98 | 7.5727
16 | 9.7384
16.02 | -15
16.04 | -20.7849
16.06 | -7.2965
16.08 | 20.5233
16.1 | 38.1395
16.12 | 44.4477
16.14 | 51.3372
16.16 | 57.8488
16.18 | 53.0233
16.2 | 28.1831
16.22 | 3.7355
16.24 | 9.2006
16.26 | 43.9099
16.28 | 61.7878
16.3 | 52.7326
16.32 | 22.6599
16.34 | -12.4564
16.36 | -26.5407
16.38 | -32.093
16.4 | -49.9273
16.42 | -64.3314
16.44 | -75.436
16.46 | -73.3285
16.48 | -63.7064
16.5 | -60.7558
16.52 | -73.1395
16.54 | -97.5436
16.56 | -103.7355
16.58 | -61.3372
16.6 | -1.4244
16.62 | 56.1192
16.64 | 65.407
16.66 | 25.9448
16.68 | -16.4826
16.7 | -53.9244
16.72 | -75.6105
16.74 | -68.5465
16.76 | -18.0233
16.78 | 33.2267
16.8 | 27.9651
16.82 | -28.7355
16.84 | -86.686
16.86 | -124.6366
16.88 | -142.1221
16.9 | -145.5523
16.92 | -133.0233
16.94 | -124.4186
16.96 | -123.2994
16.98 | -105.814
17 | -61.25
17.02 | -11.061
17.04 | 36.061
17.06 | 59.5785
17.08 | 44.9128
17.1 | 13.968
17.12 | -9.6657
17.14 | -12.7035
17.16 | 25.6395
17.18 | 73.0523
17.2 | 116.5262
17.22 | 142.2965
17.24 | 122.5581
17.26 | 54.157
17.28 | -2.2529
17.3 | -68.8081
17.32 | -102.718
17.34 | -121.4826
17.36 | -114.6802
17.38 | -75.3924
17.4 | -30.9448
17.42 | 14.6366
17.44 | 68.8081
17.46 | 106.1919
17.48 | 135.1599
17.5 | 132.0494
17.52 | 79.8837
17.54 | -4.8692
17.56 | -79.8256
17.58 | -143.3721
17.6 | -193.0087
17.62 | -212.1657
17.64 | -212.1948
17.66 | -207.8924
17.68 | -211.468
17.7 | -208.8953
17.72 | -193.3576
17.74 | -178.9535
17.76 | -181.1047
17.78 | -177.5727
17.8 | -112.5436
17.82 | -34.8547
17.84 | 67.8343
17.86 | 142.3547
17.88 | 207.4855
17.9 | 256.6134
17.92 | 236.3227
17.94 | 160.7267
17.96 | 85.1308
17.98 | 9.5349
18 | -58.6628
18.02 | -83.3576
18.04 | -46.9331
18.06 | 39.4041
18.08 | 172.5727
18.1 | 242.6599
18.12 | 292.4419
18.14 | 322.6744
18.16 | 333.7936
18.18 | 330.2471
18.2 | 274.9564
18.22 | 216.0465
18.24 | 157.1366
18.26 | 98.2267
18.28 | 39.3169
18.3 | -8.3866
18.32 | -45.5087
18.34 | -67.907
18.36 | -78.4884
18.38 | -94.0552
18.4 | -116.5843
18.42 | -123.6337
18.44 | -99.5349
18.46 | -36.9477
18.48 | 49.9564
18.5 | 139.4913
18.52 | 196.5262
18.54 | 211.5407
18.56 | 174.0552
18.58 | 113.4157
18.6 | 56.0901
18.62 | 7.3547
18.64 | -28.1541
18.66 | -54.2006
18.68 | -78.7791
18.7 | -98.9244
18.72 | -114.5058
18.74 | -121.2645
18.76 | -119.8547
18.78 | -101.5988
18.8 | -79.8692
18.82 | -56.3081
18.84 | -33.7791
18.86 | -10.3052
18.88 | 15.6105
18.9 | 49.3314
18.92 | 88.1831
18.94 | 99.8837
18.96 | 91.7733
18.98 | 73.1541
19 | 56.3517
19.02 | 51.5698
19.04 | 32.1657
19.06 | 6.8605
19.08 | -15.3924
19.1 | -40.814
19.12 | -66.9477
19.14 | -80.7849
19.16 | -77.2965
19.18 | -62.5436
19.2 | -52.8198
19.22 | -47.9797
19.24 | -38.7355
19.26 | -24.7529
19.28 | -7.5291
19.3 | 15.8285
19.32 | 40.218
19.34 | 58.6483
19.36 | 61.2064
19.38 | 40.407
19.4 | 17.5145
19.42 | -13.4738
19.44 | -36.1628
19.46 | -48.8517
19.48 | -58.5465
19.5 | -62.6017
19.52 | -67.7326
19.54 | -79.8256
19.56 | -104.186
19.58 | -130.2326
19.6 | -158.343
19.62 | -165.5669
19.64 | -164.9128
19.66 | -165.9738
19.68 | -159.4767
19.7 | -125.218
19.72 | -88.1105
19.74 | -41.5552
19.76 | 15.0872
19.78 | 66.5843
19.8 | 95.9012
19.82 | 117.7762
19.84 | 112.1657
19.86 | 93.125
19.88 | 81.3808
19.9 | 81.9331
19.92 | 67.8198
19.94 | 34.2733
19.96 | -5.2035
19.98 | -31.7151
20 | -65.5959
20.02 | -91.3081
20.04 | -124.2006
20.06 | -145.6395
20.08 | -139.782
20.1 | -126.686
20.12 | -113.4738
20.14 | -94.9564
20.16 | -64.3605
20.18 | -46.6424
20.2 | -45.7849
20.22 | -55.4651
20.24 | -66.0756
20.26 | -59.157
20.28 | -30.2471
20.3 | 0.69767
20.32 | 35.0145
20.34 | 59.5058
20.36 | 71.6279
20.38 | 82.8198
20.4 | 106.6715
20.42 | 132.064
20.44 | 142.5727
20.46 | 133.3721
20.48 | 115.6977
20.5 | 96.0029
20.52 | 75.0581
20.54 | 54.2442
20.56 | 37.0785
20.58 | 27.9215
20.6 | 29.5785
20.62 | 35.3488
20.64 | 42.7471
20.66 | 51.2791
20.68 | 57.0494
20.7 | 65.4942
20.72 | 81.3517
20.74 | 98.532
20.76 | 102.0058
20.78 | 105.4942
20.8 | 110.2762
20.82 | 97.7326
20.84 | 66.3953
20.86 | 46.2355
20.88 | 34.3895
20.9 | 27.1221
20.92 | 21.7733
20.94 | 22.0785
20.96 | 29.6512
20.98 | 50.3924
21 | 74.2006
21.02 | 90.3198
21.04 | 94.6657
21.06 | 87.8343
21.08 | 69.0407
21.1 | 44.2151
21.12 | 24.375
21.14 | 8.3721
21.16 | -6.8314
21.18 | -21.0174
21.2 | -32.7326
21.22 | -45.3634
21.24 | -61.8459
21.26 | -84.811
21.28 | -104.4186
21.3 | -121.3808
21.32 | -123.0814
21.34 | -116.3372
21.36 | -103.9971
21.38 | -90.1744
21.4 | -77.1512
21.42 | -61.3227
21.44 | -30.0581
21.46 | 13.939
21.48 | 54.4622
21.5 | 76.0756
21.52 | 84.1715
21.54 | 84.3169
21.56 | 82.7326
21.58 | 75.2907
21.6 | 54.3314
21.62 | 28.2413
21.64 | 15.2907
21.66 | 4.6948
21.68 | -1.3808
21.7 | -6.8169
21.72 | -12.7035
21.74 | -20.7267
21.76 | -31.5843
21.78 | -42.1657
21.8 | -46.657
21.82 | -46.4971
21.84 | -46.9041
21.86 | -49.593
21.88 | -52.7616
21.9 | -53.532
21.92 | -54.0698
21.94 | -56.8314
21.96 | -60.6395
21.98 | -52.2093
22 | -33.561
22.02 | -25.0581
22.04 | -25.2616
22.06 | -23.3576
22.08 | -19.8837
22.1 | -19.6802
22.12 | -29.5785
22.14 | -38.3866
22.16 | -36.6424
22.18 | -29.3169
22.2 | -20.7267
22.22 | -12.7326
22.24 | -0.46512
22.26 | 7.6017
22.28 | 5.189
22.3 | -2.2093
22.32 | -15.189
22.34 | -31.3517
22.36 | -37.7471
22.38 | -37.9215
22.4 | -40.9738
22.42 | -45.5814
22.44 | -48.125
22.46 | -44.3605
22.48 | -38.6628
22.5 | -41.6424
22.52 | -56.0756
22.54 | -65.4506
22.56 | -64.4913
22.58 | -61.2064
22.6 | -57.9506
22.62 | -46.5116
22.64 | -21.0465
22.66 | 7.7907
22.68 | 41.7733
22.7 | 74.6657
22.72 | 98.6047
22.74 | 110.625
22.76 | 116.7587
22.78 | 115.3634
22.8 | 107.1076
22.82 | 94.5349
22.84 | 72.5291
22.86 | 40.1599
22.88 | 9.157
22.9 | -18.9535
22.92 | -32.0349
22.94 | -31.3372
22.96 | -17.3256
22.98 | 1.657
23 | 10.2035
23.02 | 10.1453
23.04 | 9.3895
23.06 | 10.7413
23.08 | 19.5058
23.1 | 28.561
23.12 | 38.6483
23.14 | 45.9593
23.16 | 43.2413
23.18 | 30.1308
23.2 | 8.0087
23.22 | -15.2471
23.24 | -35.4942
23.26 | -42.6599
23.28 | -44.2587
23.3 | -39.3314
23.32 | -38.0523
23.34 | -44.1424
23.36 | -52.6163
23.38 | -53.314
23.4 | -49.4186
23.42 | -46.6279
23.44 | -40.1744
23.46 | -34.157
23.48 | -26.3372
23.5 | -15.2326
23.52 | 2.2674
23.54 | 17.3256
23.56 | 20.9302
23.58 | 21.4535
23.6 | 31.8314
23.62 | 51.0174
23.64 | 63.4884
23.66 | 56.5698
23.68 | 43.1977
23.7 | 37.282
23.72 | 48.7209
23.74 | 71.3081
23.76 | 87.6308
23.78 | 88.5174
23.8 | 76.3227
23.82 | 65.2035
23.84 | 61.3953
23.86 | 61.032
23.88 | 58.968
23.9 | 50.1599
23.92 | 30.9012
23.94 | 5.7122
23.96 | -15.6105
23.98 | -22.4419
24 | -22.311
24.02 | -21.0756
24.04 | -37.0785
24.06 | -55.7413
24.08 | -72.1657
24.1 | -86.2209
24.12 | -89.4041
24.14 | -76.7297
24.16 | -50.6977
24.18 | -23.7645
24.2 | -4.3023
24.22 | 0.85756
24.24 | -0.10174
24.26 | -0.9593
24.28 | 8.2994
24.3 | 33.4448
24.32 | 54.5494
24.34 | 50.3488
24.36 | 27.1076
24.38 | 1.0465
24.4 | -22.6017
24.42 | -35.7558
24.44 | -41.4535
24.46 | -41.3081
24.48 | -35.2035
24.5 | -34.2442
24.52 | -39.2297
24.54 | -42.4419
24.56 | -39.3314
24.58 | -15.8866
24.6 | 8.1105
24.62 | 21.4535
24.64 | 20.4942
24.66 | 20.6977
24.68 | 35.5814
24.7 | 49.4622
24.72 | 55.0872
24.74 | 47.7907
24.76 | 28.4448
24.78 | 8.1977
24.8 | 1.9913
24.82 | 6.3372
24.84 | 19.7238
24.86 | 32.093
24.88 | 35.0727
24.9 | 32.4709
24.92 | 26.3081
24.94 | 22.4709
24.96 | 22.4709
24.98 | 24.7093
25 | 9.593
25.02 | -5.3924
25.04 | -13.6919
25.06 | -20.8866
25.08 | -26.8605
25.1 | -28.75
25.12 | -24.3459
25.14 | -20.4797
25.16 | -23.532
25.18 | -32.4273
25.2 | -39.2442
25.22 | -37.9215
25.24 | -36.0465
25.26 | -46.2936
25.28 | -60.4942
25.3 | -62.0058
25.32 | -53.6919
25.34 | -36.5552
25.36 | -30.3198
25.38 | -46.8605
25.4 | -64.3605
25.42 | -66.5262
25.44 | -51.7733
25.46 | -36.657
25.48 | -36.3372
25.5 | -52.282
25.52 | -70.0727
25.54 | -72.5581
25.56 | -69.2151
25.58 | -57.7326
25.6 | -37.5727
25.62 | -14.0988
25.64 | -2.8634
25.66 | 4.4186
25.68 | 16.25
25.7 | 29.4622
25.72 | 42.9215
25.74 | 53.2558
25.76 | 62.0203
25.78 | 67.2238
25.8 | 62.4855
25.82 | 59.3895
25.84 | 58.1977
25.86 | 60.9738
25.88 | 67.1076
25.9 | 83.8953
25.92 | 99.2878
25.94 | 105.1453
25.96 | 79.811
25.98 | 59.9128
26 | 45.5523
26.02 | 44.2733
26.04 | 47.2965
26.06 | 49.8547
26.08 | 49.4477
26.1 | 46.1047
26.12 | 44.8983
26.14 | 48.2267
26.16 | 50.0436
26.18 | 44.0843
26.2 | 33.5465
26.22 | 28.6192
26.24 | 35.5378
26.26 | 53.3721
26.28 | 75.843
26.3 | 77.5872
26.32 | 54.4186
26.34 | 23.1831
26.36 | -1.3227
26.38 | -10.4215
26.4 | -5.7267
26.42 | 11.9331
26.44 | 39.4186
26.46 | 60.6105
26.48 | 61.9186
26.5 | 47.6453
26.52 | 26.9477
26.54 | 7.9506
26.56 | -4.5203
26.58 | -4.5494
26.6 | -0.24709
26.62 | -3.1686
26.64 | -17.7035
26.66 | -28.0523
26.68 | -29.6948
26.7 | -23.4157
26.72 | -14.7384
26.74 | 4.8983
26.76 | 29.2442
26.78 | 47.1366
26.8 | 35.2326
26.82 | 0.85756
26.84 | -39.4477
26.86 | -65.3343
26.88 | -68.8081
26.9 | -50.3198
26.92 | -25.4506
26.94 | -5.625
26.96 | -12.093
26.98 | -33.3721
27 | -61.2355
27.02 | -67.6163
27.04 | -53.8081
27.06 | -31.1628
27.08 | -15.2035
27.1 | -19.4331
27.12 | -43.1831
27.14 | -71.7733
27.16 | -80.6977
27.18 | -79.9419
27.2 | -67.1948
27.22 | -45.2326
27.24 | -25.5669
27.26 | -27.2238
27.28 | -51.1773
27.3 | -72.8779
27.32 | -86.2355
27.34 | -95.0436
27.36 | -99.0988
27.38 | -97.9215
27.4 | -89.2151
27.42 | -81.9041
27.44 | -76.1483
27.46 | -73.4738
27.48 | -67.5727
27.5 | -56.0174
27.52 | -42.5872
27.54 | -30.3343
27.56 | -19.2878
27.58 | -14.4477
27.6 | -11.6424
27.62 | -10.9302
27.64 | -13.939
27.66 | -7.1076
27.68 | 13.0378
27.7 | 25.4942
27.72 | 20.4942
27.74 | -0.85756
27.76 | -14.9709
27.78 | -16.3081
27.8 | -14.2878
27.82 | -11.2645
27.84 | -4.6512
27.86 | 3.0523
27.88 | -0.9593
27.9 | -20.2471
27.92 | -45.4506
27.94 | -46.8605
27.96 | -31.0756
27.98 | -14.3605
28 | -14.3895
28.02 | -16.9477
28.04 | -10.0727
28.06 | 8.343
28.08 | 36.1919
28.1 | 58.2703
28.12 | 62.3837
28.14 | 56.8314
28.16 | 47.1366
28.18 | 43.6628
28.2 | 44.4622
28.22 | 58.5465
28.24 | 79.5349
28.26 | 93.7645
28.28 | 92.3692
28.3 | 94.3314
28.32 | 94.564
28.34 | 91.0174
28.36 | 86.7733
28.38 | 84.7965
28.4 | 71.032
28.42 | 39.6948
28.44 | 3.6483
28.46 | -10.8576
28.48 | -6.7442
28.5 | 10.9157
28.52 | 11.6424
28.54 | -4.1134
28.56 | -32.2529
28.58 | -45.7849
28.6 | -30.7122
28.62 | 0.625
28.64 | 26.1919
28.66 | 41.9622
28.68 | 39.375
28.7 | 31.1483
28.72 | 30.7267
28.74 | 41.3808
28.76 | 57.064
28.78 | 67.6017
28.8 | 59.3605
28.82 | 39.6948
28.84 | 27.3837
28.86 | 31.5552
28.88 | 50.6541
28.9 | 72.064
28.92 | 83.9971
28.94 | 78.0378
28.96 | 63.6483
28.98 | 57.2965
29 | 57.5291
29.02 | 38.7209
29.04 | 24.4622
29.06 | 3.5174
29.08 | 0.74128
29.1 | 12.6308
29.12 | 38.6483
29.14 | 59.564
29.16 | 61.5843
29.18 | 39.375
29.2 | -6.1628
29.22 | -57.6453
29.24 | -77.7762
29.26 | -76.3663
29.28 | -61.6134
29.3 | -39.2878
29.32 | -12.9506
29.34 | 6.3953
29.36 | -0.72674
29.38 | -10.5669
29.4 | -14.3023
29.42 | -11.9186
29.44 | -16.5407
29.46 | -38.8227
29.48 | -71.6424
29.5 | -95.1308
29.52 | -89.4767
29.54 | -72.0785
29.56 | -62.3401
29.58 | -61.4244
29.6 | -66.4535
29.62 | -63.8953
29.64 | -58.2558
29.66 | -47.1221
29.68 | -44.782
29.7 | -58.8808
29.72 | -81.3227
29.74 | -86.1919
29.76 | -68.9535
29.78 | -43.0814
29.8 | -19.9564
29.82 | -9.7674
29.84 | -14.3023
29.86 | -34.3314
29.88 | -51.9477
29.9 | -51.1919
29.92 | -50.5087
29.94 | -62.4855
29.96 | -75.6541
29.98 | -74.0698
30 | -66.1773
30.02 | -58.8081
30.04 | -52.7616
30.06 | -32.311
30.08 | 2.3547
30.1 | 29.2587
30.12 | 32.8924
30.14 | 21.1773
30.16 | 13.8372
30.18 | 17.5581
30.2 | 17.6744
30.22 | 8.8227
30.24 | -25.6977
30.26 | -53.7355
30.28 | -51.1483
30.3 | -35.7849
30.32 | -31.657
30.34 | -38.8517
30.36 | -62.1948
30.38 | -77.6599
30.4 | -82.9215
30.42 | -72.0349
30.44 | -50.7122
30.46 | -23.1977
30.48 | -9.4186
30.5 | -23.0233
30.52 | -42.3256
30.54 | -42.8052
30.56 | -4.8401
30.58 | 50.9012
30.6 | 53.0959
30.62 | 21.9331
30.64 | -16.7733
30.66 | -47.8779
30.68 | -31.3808
30.7 | 5.5959
30.72 | 33.6628
30.74 | 48.7209
30.76 | 53.7355
30.78 | 45.3924
30.8 | 19.9855
30.82 | 5.6831
30.84 | 29.2442
30.86 | 40.3198
30.88 | 30.6395
30.9 | 2.8052
30.92 | -26.3953
30.94 | -18.8372
30.96 | 12.907
30.98 | 41.686
31 | 75.3052
31.02 | 107.8488
31.04 | 121.657
31.06 | 115.5523
31.08 | 104.6802
31.1 | 109.4041
31.12 | 125.9012
31.14 | 140.843
31.16 | 140.8285
31.18 | 122.4273
31.2 | 93.3576
31.22 | 48.0669
31.24 | 12.3256
31.26 | 2.6599
31.28 | 11.9622
31.3 | 11.9331
31.32 | -9.0407
31.34 | -48.4593
31.36 | -66.7151
31.38 | -56.032
31.4 | -19.4622
31.42 | 41.0029
31.44 | 55.7703
31.46 | 54.3895
31.48 | 30.3779
31.5 | 0.34884
31.52 | -25
31.54 | -31.6424
31.56 | -41.2791
31.58 | -38.561
31.6 | -13.7645
31.62 | -8.1977
31.64 | -21.9186
31.66 | -25.1599
31.68 | -10.5959
31.7 | 17.9797
31.72 | 30.218
31.74 | 26.8169
31.76 | 31.9913
31.78 | 58.9826
31.8 | 87.3401
31.82 | 97.2093
31.84 | 78.3866
31.86 | 51.1047
31.88 | 24.0262
31.9 | 7.1076
31.92 | 3.7791
31.94 | 16.9041
31.96 | 35.407
31.98 | 49.593
32 | 57.8052
32.02 | 61.0174
32.04 | 69.6221
32.06 | 83.9099
32.08 | 97.907
32.1 | 89.0552
32.12 | 44.7384
32.14 | -12.907
32.16 | -62.7616
32.18 | -87.5145
32.2 | -86.9477
32.22 | -42.1802
32.24 | 13.0087
32.26 | 36.9622
32.28 | 19.7384
32.3 | -1.4971
32.32 | -21.9767
32.34 | -28.6192
32.36 | -29.9128
32.38 | -31.8895
32.4 | -46.4244
32.42 | -62.1366
32.44 | -80.5669
32.46 | -89.3023
32.48 | -83.1977
32.5 | -66.3227
32.52 | -59.8837
32.54 | -64.9419
32.56 | -67.5
32.58 | -72.3547
32.6 | -78.1977
32.62 | -73.0959
32.64 | -58.561
32.66 | -44.9564
32.68 | -40.1163
32.7 | -55.2616
32.72 | -81.3372
32.74 | -89.9128
32.76 | -60.8285
32.78 | -26.2791
32.8 | -7.0494
32.82 | 15.5087
32.84 | 26.9186
32.86 | 21.5552
32.88 | 12.3692
32.9 | 17.282
32.92 | 42.3983
32.94 | 71.5262
32.96 | 91.1919
32.98 | 80.1163
33 | 55.5233
33.02 | 28.7936
33.04 | -1.1628
33.06 | -13.0959
33.08 | -4.3895
33.1 | 23.2267
33.12 | 32.5436
33.14 | 18.1686
33.16 | 5.6395
33.18 | 0.79942
33.2 | 4.3023
33.22 | 19.0988
33.24 | 42.0494
33.26 | 54.186
33.28 | 52.7616
33.3 | 25.0872
33.32 | -11.032
33.34 | -43.5465
33.36 | -58.0669
33.38 | -70.1453
33.4 | -70.1744
33.42 | -74.8401
33.44 | -85.1308
33.46 | -85.6395
33.48 | -82.8924
33.5 | -79.811
33.52 | -75.9157
33.54 | -88.532
33.56 | -97.907
33.58 | -102.1076
33.6 | -106.2064
33.62 | -104.8401
33.64 | -99.6802
33.66 | -91.8459
33.68 | -80.3779
33.7 | -64.9128
33.72 | -45.625
33.74 | -43.8081
33.76 | -50.4651
33.78 | -50.2907
33.8 | -28.9099
33.82 | 16.9041
33.84 | 69.5203
33.86 | 101.686
33.88 | 102.8488
33.9 | 94.9855
33.92 | 91.3663
33.94 | 98.5756
33.96 | 112.6017
33.98 | 117.7471
34 | 93.2267
34.02 | 58.2558
34.04 | 24.8401
34.06 | 6.1047
34.08 | 3.3866
34.1 | 6.468
34.12 | 18.2849
34.14 | 33.75
34.16 | 48.6919
34.18 | 60.9884
34.2 | 64.1134
34.22 | 66.2355
34.24 | 69.6512
34.26 | 70.436
34.28 | 66.9622
34.3 | 57.9215
34.32 | 47.2238
34.34 | 45.6105
34.36 | 50.2326
34.38 | 56.9622
34.4 | 62.5436
34.42 | 58.0523
34.44 | 43.0087
34.46 | 20.9302
34.48 | -2.907
34.5 | -24.0988
34.52 | -28.3576
34.54 | -26.9041
34.56 | -23.4884
34.58 | -15.3198
34.6 | -14.0698
34.62 | -14.1715
34.64 | -9.7674
34.66 | 7.4128
34.68 | 30.8721
34.7 | 49.4767
34.72 | 57.2093
34.74 | 58.0378
34.76 | 55.5523
34.78 | 46.9622
34.8 | 40.0872
34.82 | 40.5087
34.84 | 45.7558
34.86 | 41.6279
34.88 | 19.1424
34.9 | -0.98837
34.92 | -2.6163
34.94 | -9.2442
34.96 | -19.0407
34.98 | -32.2674
35 | -41.8605
35.02 | -27.7762
35.04 | -2.1802
35.06 | 30.0291
35.08 | 53.6628
35.1 | 76.468
35.12 | 90.9012
35.14 | 87.907
35.16 | 64.2878
35.18 | 30.3779
35.2 | 0.68314
35.22 | -11.9331
35.24 | -2.8634
35.26 | 5.3198
35.28 | -13.0669
35.3 | -30.814
35.32 | -49.3459
35.34 | -56.5552
35.36 | -54.7965
35.38 | -54.0698
35.4 | -50.3779
35.42 | -27.6744
35.44 | 2.8343
35.46 | 22.6017
35.48 | 27.3692
35.5 | 17.9506
35.52 | 0.63953
35.54 | 1.061
35.56 | 2.311
35.58 | -33.8372
35.6 | -108.561
35.62 | -139.2006
35.64 | -113.2413
35.66 | -70.3924
35.68 | -61.1773
35.7 | -96.6715
35.72 | -124.3169
35.74 | -123.9971
35.76 | -96.9041
35.78 | -70.189
35.8 | -66.468
35.82 | -87.4273
35.84 | -94.6221
35.86 | -67.5
35.88 | -26.9913
35.9 | 5.6541
35.92 | 21.8605
35.94 | 28.343
35.96 | 24.2442
35.98 | 10.6831
36 | 5.4506
36.02 | 18.8081
36.04 | 40.2616
36.06 | 67.2529
36.08 | 77.8343
36.1 | 73.7936
36.12 | 72.8779
36.14 | 89.5058
36.16 | 108.7936
36.18 | 126.1483
36.2 | 150.7849
36.22 | 151.5116
36.24 | 107.2093
36.26 | 56.4244
36.28 | 25.3634
36.3 | 14.7238
36.32 | 21.0174
36.34 | 22.6017
36.36 | 21.4535
36.38 | 14.4767
36.4 | -0.88663
36.42 | -2.4709
36.44 | 17.5
36.46 | 50.3779
36.48 | 64.4767
36.5 | 36.25
36.52 | -10.5523
36.54 | -53.0378
36.56 | -67.9942
36.58 | -65.5959
36.6 | -44.2587
36.62 | 4.0552
36.64 | 5.7267
36.66 | -43.0959
36.68 | -56.0174
36.7 | -62.5
36.72 | -51.8605
36.74 | -27.6744
36.76 | -22.3256
36.78 | -12.0785
36.8 | 10.7558
36.82 | 33.9099
36.84 | 42.2965
36.86 | 33.8953
36.88 | 25.4797
36.9 | 10.1453
36.92 | -18.4738
36.94 | -41.0756
36.96 | -35.0581
36.98 | -29.4477
37 | -29.4913
37.02 | -20.9884
37.04 | 4.3314
37.06 | 38.7064
37.08 | 62.5727
37.1 | 75.3488
37.12 | 84.8983
37.14 | 91.1919
37.16 | 69.7238
37.18 | 41.2936
37.2 | 14.186
37.22 | -6.9767
37.24 | -30.0872
37.26 | -52.7907
37.28 | -68.6919
37.3 | -81.8314
37.32 | -83.3721
37.34 | -75.2616
37.36 | -67.8924
37.38 | -73.4012
37.4 | -75.7849
37.42 | -64.6657
37.44 | -44.9564
37.46 | -24.9564
37.48 | 5.3052
37.5 | 34.3459
37.52 | 54.4767
37.54 | 72.8488
37.56 | 89.2151
37.58 | 89.3314
37.6 | 60.1453
37.62 | 27.5727
37.64 | 19.7529
37.66 | 23.2267
37.68 | 10.7413
37.7 | -18.9971
37.72 | -46.7587
37.74 | -57.5436
37.76 | -48.7355
37.78 | -28.0669
37.8 | -38.6337
37.82 | -47.4855
37.84 | -57.1221
37.86 | -58.1105
37.88 | -52.1802
37.9 | -36.2209
37.92 | -13.0087
37.94 | 4.3605
37.96 | 12.3256
37.98 | 16.1192
38 | 19.6948
38.02 | 31.4244
38.04 | 41.0174
38.06 | 56.875
38.08 | 85.4506
38.1 | 112.718
38.12 | 86.9186
38.14 | 41.7297
38.16 | 1.4826
38.18 | -8.1541
38.2 | -20.5233
38.22 | -43.0087
38.24 | -70.1744
38.26 | -101.1628
38.28 | -115.5233
38.3 | -126.1773
38.32 | -98.0814
38.34 | -28.2703
38.36 | 29.4622
38.38 | 51.1919
38.4 | 29.3314
38.42 | -8.7064
38.44 | -32.936
38.46 | -36.2936
38.48 | -23.9535
38.5 | 5.0145
38.52 | 21.4826
38.54 | 12.8052
38.56 | -6.1192
38.58 | -26.8459
38.6 | -37.0203
38.62 | -16.1337
38.64 | 1.7006
38.66 | 0.68314
38.68 | -6.7587
38.7 | -9.6366
38.72 | 11.9186
38.74 | 48.8372
38.76 | 76.8314
38.78 | 91.5698
38.8 | 76.4244
38.82 | 33.125
38.84 | -8.3576
38.86 | -37.2529
38.88 | -37.3401
38.9 | -32.8488
38.92 | -32.8779
38.94 | -43.6337
38.96 | -57.4273
38.98 | -52.064
39 | -33.3285
39.02 | -16.0465
39.04 | 15.7558
39.06 | 2.3256
39.08 | -34.0988
39.1 | -19.2878
39.12 | -25.9012
39.14 | -29.9273
39.16 | -28.9535
39.18 | -35.3924
39.2 | -48.3576
39.22 | -56.7878
39.24 | -59.4041
39.26 | -53.2122
39.28 | -33.4448
39.3 | -12.7035
39.32 | -7.8198
39.34 | -27.4128
39.36 | -57.5
39.38 | -60.6541
39.4 | -36.6279
39.42 | 6.9622
39.44 | 36.5262
39.46 | 40.5523
39.48 | 25.625
39.5 | -1.8314
39.52 | -6.9041
39.54 | 1.5698
39.56 | 19.7674
39.58 | 30.2762
39.6 | 24.6657
39.62 | 8.1541
39.64 | -6.5407
39.66 | -12.689
39.68 | -4.5349
39.7 | 5.3343
39.72 | 9.8547
39.74 | 11.5116
39.76 | 17.0785
39.78 | 36.5698
39.8 | 53.8663
39.82 | 72.7762
39.84 | 99.6802
39.86 | 103.3576
39.88 | 82.8924
39.9 | 48.6192
39.92 | 18.561
39.94 | 3.4593
39.96 | 0.02907
39.98 | -1.5988
40 | -7.0203
40.02 | -6.5262
40.04 | -6.6424
40.06 | -10.5814
40.08 | -13.0233
40.1 | -10.2762
40.12 | -13.4593
40.14 | -24.3895
40.16 | -29.4041
40.18 | -28.1831
40.2 | -25.4215
40.22 | -24.4913
40.24 | -27.1221
40.26 | -26.8023
40.28 | -14.0843
40.3 | 7.689
40.32 | 22.3983
40.34 | -8.8808
40.36 | -53.2267
40.38 | -50.3924
40.4 | -35.1017
40.42 | -44.3023
40.44 | -59.7965
40.46 | -65.3488
40.48 | -52.0203
40.5 | -21.8023
40.52 | 1.0174
40.54 | 9.6221
40.56 | 14.2733
40.58 | 32.282
40.6 | 73.125
40.62 | 113.0669
40.64 | 136.8169
40.66 | 138.4884
40.68 | 121.8169
40.7 | 92.5581
40.72 | 56.9186
40.74 | 30.5378
40.76 | 9.4913
40.78 | -5.5959
40.8 | -16.8605
40.82 | -22.6017
40.84 | -20.2907
40.86 | -8.8372
40.88 | 3.561
40.9 | 18.0087
40.92 | 37.5291
40.94 | 51.7878
40.96 | 56.2936
40.98 | 49.564
41 | 35
41.02 | 9.2587
41.04 | -27.0349
41.06 | -57.5727
41.08 | -70.5378
41.1 | -69.0262
41.12 | -49.5203
41.14 | -28.4448
41.16 | -13.5901
41.18 | -11.0465
41.2 | -17.4419
41.22 | -16.7587
41.24 | 10.0872
41.26 | 41.1192
41.28 | 40.814
41.3 | 15.5378
41.32 | -14.2006
41.34 | -42.7326
41.36 | -59.9273
41.38 | -61.7006
41.4 | -50.3198
41.42 | -36.8895
41.44 | -22.6017
41.46 | -19.8401
41.48 | -23.1686
41.5 | -34.6948
41.52 | -44.0262
41.54 | -31.3081
41.56 | -5.7267
41.58 | 14.157
41.6 | 33.532
41.62 | 46.1483
41.64 | 48.3721
41.66 | 41.6279
41.68 | 36.439
41.7 | 36.3517
41.72 | 40.2762
41.74 | 45.9593
41.76 | 44.6366
41.78 | 35.3779
41.8 | 21.6279
41.82 | 6.3953
41.84 | -3.8953
41.86 | -14.7529
41.88 | -21.7297
41.9 | -21.2791
41.92 | -19.0407
41.94 | -13.2413
41.96 | -9.3023
41.98 | -13.8081
42 | -19.782
42.02 | -30.4797
42.04 | -42.064
42.06 | -50.189
42.08 | -53.1541
42.1 | -43.9244
42.12 | -20.0145
42.14 | -5.0581
42.16 | -17.3547
42.18 | -34.9855
42.2 | -46.7442
42.22 | -40.0581
42.24 | -25.218
42.26 | -15.189
42.28 | -13.3866
42.3 | -20.3634
42.32 | -25.5378
42.34 | -21.4535
42.36 | -18.8372
42.38 | -30.625
42.4 | -35.5233
42.42 | -36.1483
42.44 | -52.5291
42.46 | -61.3517
42.48 | -66.5552
42.5 | -61.2645
42.52 | -32.6308
42.54 | 1.468
42.56 | 25.0872
42.58 | 44.4477
42.6 | 52.0494
42.62 | 51.875
42.64 | 52.2674
42.66 | 59.3169
42.68 | 77.0203
42.7 | 106.4099
42.72 | 120.3488
42.74 | 95.1163
42.76 | 55.8721
42.78 | 28.8517
42.8 | 12.1802
42.82 | 7.8924
42.84 | 19.157
42.86 | 35.0436
42.88 | 45.4651
42.9 | 42.9797
42.92 | 27.4709
42.94 | 5.0727
42.96 | -19.7384
42.98 | -33.8953
43 | -34.9709
43.02 | -13.3285
43.04 | 0.98837
43.06 | -0.26163
43.08 | -17.7616
43.1 | -36.5262
43.12 | -42.1512
43.14 | -31.9622
43.16 | -14.8983
43.18 | 3.1395
43.2 | 14.6076
43.22 | 15.1744
43.24 | 2.2529
43.26 | -10.5087
43.28 | -15.1453
43.3 | -8.2413
43.32 | 9.4767
43.34 | 25.7558
43.36 | 34.5349
43.38 | 36.686
43.4 | 31.4535
43.42 | 17.3401
43.44 | 1.3808
43.46 | -13.8372
43.48 | -25.9593
43.5 | -27.6163
43.52 | -17.5
43.54 | 4.7674
43.56 | 22.9651
43.58 | 41.5698
43.6 | 51.4535
43.62 | 40.7267
43.64 | 18.7209
43.66 | 3.3576
43.68 | 1.8314
43.7 | 21.0029
43.72 | 43.8517
43.74 | 57.0349
43.76 | 56.2355
43.78 | 36.0901
43.8 | 7.1948
43.82 | -16.7151
43.84 | -30.3343
43.86 | -30.1599
43.88 | -16.4535
43.9 | -6.4535
43.92 | -1.8605
43.94 | 0.13081
43.96 | -3.9535
43.98 | -15.3198
44 | -23.4157
44.02 | -23.6337
44.04 | -6.0174
44.06 | 13.314
44.08 | 30.1163
44.1 | 32.2965
44.12 | 24.3895
44.14 | 5.5087
44.16 | -11.7297
44.18 | -25.9157
44.2 | -30.5233
44.22 | -26.875
44.24 | -20.5669
44.26 | -12.311
44.28 | -5.5523
44.3 | -2.689
44.32 | -8.7936
44.34 | -16.4244
44.36 | -23.8517
44.38 | -31.3808
44.4 | -38.3576
44.42 | -37.7471
44.44 | -37.689
44.46 | -40.9884
44.48 | -32.8779
44.5 | -15.8866
44.52 | 1.5116
44.54 | 15.8866
44.56 | 18.75
44.58 | 4.4331
44.6 | -11.0756
44.62 | -17.5581
44.64 | -16.1047
44.66 | -2.689
44.68 | 12.936
44.7 | 25.1308
44.72 | 33.939
44.74 | 52.3692
44.76 | 68.4884
44.78 | 67.3401
44.8 | 44.2878
44.82 | 11.7442
44.84 | -15.6686
44.86 | -34.8256
44.88 | -51.4826
44.9 | -52.1076
44.92 | -46.8895
44.94 | -54.1715
44.96 | -49.5785
44.98 | -44.1715
45 | -37.7035
45.02 | -31.4099
45.04 | -25.218
45.06 | -11.1919
45.08 | 12.718
45.1 | 27.1366
45.12 | 34.1715
45.14 | 21.8023
45.16 | -0.34884
45.18 | -20
45.2 | -26.1337
45.22 | -23.125
45.24 | -11.4535
45.26 | 9.3169
45.28 | 23.5901
45.3 | 33.1831
45.32 | 36.2936
45.34 | 49.4041
45.36 | 64.0116
45.38 | 68.561
45.4 | 66.0029
45.42 | 57.2529
45.44 | 44.8837
45.46 | 27.9506
45.48 | 12.5436
45.5 | -0.46512
45.52 | -7.5291
45.54 | -9.9855
45.56 | -10.6105
45.58 | -11.1483
45.6 | -11.7587
45.62 | -16.8895
45.64 | -26.3081
45.66 | -36.8895
45.68 | -32.1512
45.7 | -6.3953
45.72 | 32.689
45.74 | 52.282
45.76 | 62.7762
45.78 | 65.814
45.8 | 68.6773
45.82 | 63.4302
45.84 | 47.0494
45.86 | 32.4128
45.88 | 15.218
45.9 | -5.8866
45.92 | -25.7849
45.94 | -41.439
45.96 | -46.6715
45.98 | -46.9767
46 | -28.9244
46.02 | 0.65407
46.04 | 22.3256
46.06 | 27.1221
46.08 | 11.7442
46.1 | -15.6686
46.12 | -40.3779
46.14 | -46.5698
46.16 | -42.3401
46.18 | -31.1628
46.2 | -21.0029
46.22 | -13.8227
46.24 | -11.8314
46.26 | -23.0378
46.28 | -28.8227
46.3 | -26.1483
46.32 | -27.6163
46.34 | -27.9506
46.36 | -25.7703
46.38 | -20.4942
46.4 | -19.8837
46.42 | -8.8227
46.44 | 17.1948
46.46 | 39.4622
46.48 | 58.9099
46.5 | 71.8169
46.52 | 80.436
46.54 | 82.9215
46.56 | 84.4041
46.58 | 76.25
46.6 | 45.7994
46.62 | 13.7355
46.64 | -14.8983
46.66 | -42.5581
46.68 | -63.4302
46.7 | -79.6366
46.72 | -84.4767
46.74 | -72.3692
46.76 | -42.6308
46.78 | -16.7151
46.8 | 6.6715
46.82 | 22.2674
46.84 | 35.7267
46.86 | 42.1512
46.88 | 51.5116
46.9 | 60.9302
46.92 | 53.5465
46.94 | 23.6773
46.96 | -2.8343
46.98 | -17.2674
47 | -26.8459
47.02 | -25.9157
47.04 | -11.8169
47.06 | 5.814
47.08 | 16.3517
47.1 | 14.8401
47.12 | 0.65407
47.14 | -14.9709
47.16 | -21.0756
47.18 | -16.657
47.2 | -2.1802
47.22 | 15.4942
47.24 | 25.9738
47.26 | 24.8983
47.28 | 3.4012
47.3 | -16.5988
47.32 | -29.6366
47.34 | -25.3779
47.36 | -2.4855
47.38 | 23.1105
47.4 | 37.689
47.42 | 37.0494
47.44 | 15.1017
47.46 | -11.3808
47.48 | -25.4651
47.5 | -29.3605
47.52 | -23.125
47.54 | -23.4302
47.56 | -23.4884
47.58 | -35.7703
47.6 | -42.9506
47.62 | -38.7645
47.64 | -31.2936
47.66 | -23.8808
47.68 | -18.8517
47.7 | -17.0785
47.72 | -15.9448
47.74 | -17.0058
47.76 | -28.2267
47.78 | -28.7209
47.8 | -23.939
47.82 | -14.4186
47.84 | -8.4593
47.86 | -6.6424
47.88 | -9.7529
47.9 | -19.4186
47.92 | -23.6919
47.94 | -22.2093
47.96 | -18.6047
47.98 | -19.7384
48 | -23.9971
48.02 | -29.564
48.04 | -31.1337
48.06 | -33.7791
48.08 | -41.3953
48.1 | -37.311
48.12 | -28.7791
48.14 | -20.0581
48.16 | -11.5988
48.18 | 7.0349
48.2 | 26.5988
48.22 | 41.6424
48.24 | 48.9971
48.26 | 40.0727
48.28 | 13.6773
48.3 | -11.25
48.32 | -24.5785
48.34 | -29.3023
48.36 | -33.8663
48.38 | -33.7936
48.4 | -16.6279
48.42 | 6.5988
48.44 | 36.5552
48.46 | 56.5698
48.48 | 68.7209
48.5 | 75.8285
48.52 | 74.0262
48.54 | 66.8605
48.56 | 62.3983
48.58 | 62.3256
48.6 | 67.2965
48.62 | 66.9186
48.64 | 53.0233
48.66 | 36.8895
48.68 | 22.7035
48.7 | 19.2442
48.72 | 15.6395
48.74 | 7.064
48.76 | 3.8081
48.78 | 3.4593
48.8 | 2.5581
48.82 | -1.7733
48.84 | 7.064
48.86 | 23.2703
48.88 | 24.5058
48.9 | 9.0116
48.92 | -8.1105
48.94 | -8.6192
48.96 | 11.1047
48.98 | 35.8866
49 | 46.7733
49.02 | 40.5523
49.04 | 23.2703
49.06 | 3.75
49.08 | -9.0988
49.1 | -11.686
49.12 | -12.3547
49.14 | -18.2122
49.16 | -29.2733
49.18 | -35.3198
49.2 | -33.939
49.22 | -21.7151
49.24 | 7.1366
49.26 | 22.6599
49.28 | 21.3372
49.3 | 2.0349
49.32 | -16.2936
49.34 | -26.7442
49.36 | -27.1512
49.38 | -19.8547
49.4 | -13.6628
49.42 | -7.5145
49.44 | -3.3576
49.46 | -4.9709
49.48 | -13.7209
49.5 | -16.8459
49.52 | -15.1599
49.54 | -10.8576
49.56 | -20.4215
49.58 | -39.7674
49.6 | -43.2267
49.62 | -39.3169
49.64 | -31.7878
49.66 | -23.125
49.68 | -16.0029
49.7 | -15.2471
49.72 | -16.8314
49.74 | -18.8953
49.76 | -19.8983
49.78 | -14.0698
49.8 | -13.4738
49.82 | -17.6744
49.84 | -18.6337
49.86 | -18.0378
49.88 | -16.2936
49.9 | -15.0872
49.92 | -10.2762
49.94 | -4.564
49.96 | -0.40698
49.98 | -2.2238
50 | -6.8895
50.02 | -7.6017
50.04 | 2.907
50.06 | 16.0174
50.08 | 31.4244
50.1 | 37.5436
50.12 | 32.718
50.14 | 22.6744
50.16 | 15.9012
50.18 | 13.75
50.2 | 14.7384
50.22 | 14.9564
50.24 | 11.7006
50.26 | 9.0552
50.28 | 0.14535
50.3 | -13.4448
50.32 | -26.5116
50.34 | -38.9244
50.36 | -37.2238
50.38 | -30.5087
50.4 | -32.7471
50.42 | -26.6424
50.44 | -13.4884
50.46 | -4.9709
50.48 | 1.5698
50.5 | 2.4709
50.52 | 1.5552
50.54 | 2.5872
50.56 | 7.5291
50.58 | 5.7558
50.6 | -6.3663
50.62 | -17.6163
50.64 | -25
50.66 | -23.4448
50.68 | -11.7442
50.7 | 4.593
50.72 | 12.9797
50.74 | 19.7093
50.76 | 24.1279
50.78 | 29.3169
50.8 | 37.2238
50.82 | 43.9244
50.84 | 45.0145
50.86 | 33.9826
50.88 | 7.5291
50.9 | -10.9157
50.92 | -18.0087
50.94 | -17.3692
50.96 | -11.7878
50.98 | -0.9157